## Celk Rekap
Město Valašské Meziříčí |  | Datum: | 2019-05-29
Stavební úpravy a zateplení objektu Ubytovny č.p. 736, ul. Žerotínova, VM
SO 01 Zateplení
VYSTAVIL-OBCHODNI JMENO |  | Ing.Jiří Smílek - KELINS
SIDLO / SMER.CISLO |  | Valtická 4100/19
ULICE A CISLO |  | 628 00 Brno
TELEFON / E-mail |  | 776649189 | j.smilek@seznam.cz
IČO/ R.č. |  | 403 88 280
DIČ |  | CZ 5406101800
R E K A P I T U L A C E N A K L A D U
CENA Dodávky ............................… |  |  | 0
CENA mont.prací |  |  | 0
Denní DOPRAVA zaměstanců na stavbu |  |  | #DIV/0!
Ubytování zaměstanců |  |  | #DIV/0!
Stavební práce, malování |  |  | 0
CENA montážního materiálu |  |  | 0
Doprava materiálu |  |  | 0
Prořez nosného materiálu (kabely) |  |  | 0
PPV |  |  | #DIV/0!
HL.III ZAKLADNI CENA CELKEM.......................... |  |  | #DIV/0!
ZKOUSKY A REVIZE |  |  | 0
HL.XI CELKEM......................................... |  |  | 0
Doprava |  |  | 0
PROJEKTOVÁ A INŽENÝRSKÁ ČINNOST |  |  | 0
Doprava |  |  | 0
Z A K L A D D A N E................................. |  |  | #DIV/0!
DPH 21% | 0.21 |  | #DIV/0!
C E L K E M K Ú H R A D Ě....................… |  |  | #DIV/0!
Zhotovitel :........................ |  |  |  | Ing.Jiří Smílek - KELINS
|  |  | Valtická 4100/19 | 628 00 Brno
Investor :.......................... |  |  |  | Město Valašské Meziříčí
S O U H R N N A K L A D U
REVIZE |  |  |  | 0
ZKOUSKY A REVIZE ...................... |  |  |  | 0
[5 empty] | 0 |  | 1 pracovník | 4 | efektivita práce
CENA mont.prací |  |  |  | 0 | 0 |  | #DIV/0! | #DIV/0! | 140% | #DIV/0!
Denní DOPRAVA zaměstanců na stavbu |  |  |  | #DIV/0!
CENA montážního materiálu |  |  |  | 0 | 0 | 0 | 0
Prořez nosného materiálu (kabely) | 0% | 0 |  | 0
PPV | 0% | #DIV/0! |  | #DIV/0! | 1
Doprava materiálu | 0% | 0 |  | 0
CENA MONT.PRACÍ celkem |  |  |  | #DIV/0! |  | tam a zpět | počet jízd | počet aut | Kč/km
[6 empty] | 1 | 2 | 1 | 0 | 0
Denní DOPRAVA zaměstanců na stavbu |  |  |  | #DIV/0! | 0 | práce | Tam+zpět | vzdálenost
|  |  | km | #DIV/0! |  | #DIV/0! | 2 | 0
|  |  | Kč | #DIV/0! |  |  | Počet zaměstnanců | dní | týdnů | měsíců
[9 empty] | #DIV/0! | #DIV/0!
Ubytování zaměstanců | [5 empty] | ubytování/noc | Počet zaměstnanců | počet nocí
|  |  |  | #DIV/0! |  | 0 | 0 | #DIV/0!
CENA dodávky |  |  |  | 0 | 0
Přesun | 0% | 0 |  | 0
Doprava dodávky | 0% | 0 |  | 0
CENA DODÁVKY celkem |  |  |  | 0
REVIZE
SAZEBNIK: VC-7/222/89 REVIZE |  |  | serie:1038.93
Cen.cislo Text položky |  |  | vymera | celkem
Vychozi revize Elektroinstalace |  |  | 39 | 0 | 0 | 39
Vychozi revize Ochrana před bleskem |  |  | 0 | 0 | 0 | 0
Doprava |  | km | 0 |  | 0 | Tam+zpět |  | Revize
|  | Kč |  | 0 |  | 2 | 1 | 0
SOUCET REVIZE Kč |  |  |  | 0
Projektová a inženýrská činnost |  |  | vymera | celkem
|  |  | 20 | 0 | 0 |  | 5%
Projektování - dok.skut provedení |  |  | 10 | 0 |  |  | #DIV/0! | #DIV/0! | #DIV/0!
Inženýring |  |  |  | 0
Doprava |  | km | 0 |  | 0 | Tam+zpět |  | inženýring
|  | Kč |  | 0 |  | 2 | 2 | 0
Autorský dozor |  |  | 10 | 0
Doprava |  | km | 600 |  | 0 | Tam+zpět |  | Autorský dozor
|  | Kč |  | 0 |  | 2 | 2 | 150
Doprava inženýrská činnost celkem |  |  |  | 0
Zde uvedené katalogové listy, montážní návody a jiné dokumenty odkazující na specifikované materiály ve specifikaci a rozpočtu mají i dle zákona pro veřejné zakázky ryze informativní vzor. | „ … V případě stavebních prací lze takový odkaz (tj. obchodní název) připustit, pouze pokud nepovede k neodůvodněnému omezení hospodářské soutěže. Zadavatel v takových případech vždy výslovně umožní pro plnění veřejné zakázky použití i jiných, kvalitativně a technicky obdobných řešení.“
Ceny jsou stanoveny dle ceníku 21-M Cenová úroveň 2018. Rozpočet je zpracován na základě podkladů firmy RTS, a.s. Lazaretní 13 615 00 Brno | Uvedení obchodní značky konkrétního výrobce v názvu položky je vnímáno jako technický referenční vzor a náhrada při zachování shodných stavebně technických parametrů je přípustná ve smyslu zákona o veřejných zakázkách: který „…určuje stavbu v technických, ekonomických a architektonických podrobnostech, které jednoznačně vymezují předmět zakázky, jeho hmotové, materiálové, stavebně-technické, technologické, dispoziční a provozní vlastnosti, vzhled a jakost….“ (§2 odst. 2 vyhl. 169/2016).
Ceny kabelů jsou platné 1 měsíc a jsou závislé na pohybu ceny mědi na světových trzích
Cena rozpočtových prací
počet položek | montážní práce silnoproud |  | 51
celkem položek |  |  | 51
cena za položku | 0 |  | 3
celkem minut |  |  | 153
celkem hodin |  |  | 2.55
Cena celkem |  |  | 0
zahájení | 2008-10-16 | 1:40 | 5:30
Note on F60: Hodinová sazba na hromosvod
Note on E61: Z rekapitlace
Note on F61: Zadat HZS v Kč/hod
Note on E63: Z rekapitlace
Note on F63: vložit koeficeent slevy na ceníkové ceny výrobců elektro
Note on G63: vložit koeficeent slevy na ceníkové ceny výrobců hromosvod
Note on A64: JS: 5%
Note on A65: Jiří: 6%
Note on B66: JS: 2%
Note on F71: Cena Kč/km
Note on I72: vzdálenost denní dopravy
Note on G76: Cena za noc/pracovníka
Note on E78: Z rekapitlace
Note on B79: JS: 1%
Note on B80: JS: 2%
Note on F86: Cena revize za 1 obvod
Note on I89: Vzdálenost dopravy na revizi
Note on F92: Cena projektanta v Kč/hod
Note on I96: Vzdálenost pro projekt
Note on I99: Vzdálenost pro autorský dozor

## Parametry
Investor | Město Valašské Meziříčí
Stavba | Stavební úpravy a zateplení objektu Ubytovny č.p. 736, ul. Žerotínova, VM |  | Vyplňování cen lze provádět dvěma způsoby:
Objekt | SO 01 Zateplení |  | 1.
· Materiál :
VYSTAVIL-OBCHODNI JMENO | Ing.Jiří Smílek - KELINS |  | o V listu Parametry zadat do světle šedé Buňky B12 – koeficient ceny výrobce např. 1, pak se ve buňkách sloupců H cena materiálu Zhotovitele zobrazí cena jako součin koeficient slevy na ceníkové ceny výrobců elektro z =Parametry!$B$12 a tmavě šedých buněk sloupce N - Cena výrobce
SIDLO / SMER.CISLO | Valtická 4100/19 |  | · Montážní práce:
ULICE A CISLO | 628 00 Brno |  | o V parametrech zadat do Buňky B15 - Cena HZS v Kč/hod např. 250 Kč/hod, pak se ve světle šedých buňkách sloupců J cena montáže Zhotovitele zobrazí cena jako součin z =Parametry!B15 a světle žlutých buněk sloupce M - montážního času dle C21M/60 (převod z minut montáže na hodinu montáže – Normo hodiny )
TELEFON / E-mail | 776649189 | j.smilek@seznam.cz | 2.
IČO/ R.č. | 403 88 280 |  | · Materiál:
DIČ | CZ 5406101800 |  | o V jednotlivých světle šedých buňkách sloupce H - Materiál zadat přímo cenu materiálu Zhotovitele
· Montážní práce:
CENA montážního materiálu elektro - koeficient snížení/zvýšení | 0 |  | o V jednotlivých světle šedých buňkách sloupce J – Montáž zadat přímo cenu montáže Zhotovitele
CENA montážního materiálu hromosvod - koeficient snížení/zvýšení | 0 |  | Oba dva způsoby jsou možné, ale 1. způsob je rychlejší a jednodušší, protože:
Cena montážních prací HZS hromosvod | 0 |  | · cena materiálů vychází z cen materiálů předepsaných projektantem, které jsou volně dostupné např. na Internetu a znamenají základní ceny materiálů od výrobce, na který každý Zhotovitel dostává přes své dodavatele nějakou slevu. Ta sleva je určena právě koeficientem slevy na ceníkové ceny výrobců ve světle šedé buňce =Parametry!$B$12, která se přenáší do světle zelených buněk M1 všech listů rozdělených podle druhu materiálů
Cena montážních prací HZS elektro | 0 |  | · Cena montážních prací vychází z montážních prací, které jsou určeny ceníkem montážních prací C21M (nebo i jiných – RTS nebo URS),kde jsou stanoveny montážní časy v minutách- buňky sloupce M . Výslednou hodnotu montážních prací si každý Zhotovitel určí zvolením své HZS v Kč/hod ve světle šedé buňce =Parametry!B15, která se přenáší do světle zelených buněk M4 všech listů rozdělených podle druhu
· Oba dva paramenty ( koeficient i HZS) – lze zadat i samostatně v jednotlivých listech ve světle zelených buňkách sloupce M, tzn., že Zhotovitel si může změnit zejména svou slevu na jednotlivé komodity materiálů, podle kterých jsou jednotlivé listy vytvořeny.
Prořez nosného materiálu (kabely) | 0% | koeficient snížení | · V listu Parametry jsou samostatně uvedeny hodnoty HZS pro běžné elektromontáže a hromosvod, protože u hromosvodu se jedná o práce ve výškách a tedy HZS mohou být odlišné. To platí i o koeficientu cen materiálu pro hromosvod. To zejména z hlediska nutnosti certifikace materiálu dle normy ČSN 62 305 – viz TZ.
PPV | 0% | 1 | · V případě změny typu materiálů, za předchozího souhlasu projektanta a zejména investora, který určil v zadání projektantovi kvalitu a vzhled podle zákona o veřejných zakázkách – viz poznámka v celkové rekapitulaci a technické zprávě, lze uvést ceny jednotlivých materiálů Zhotovitele i samostatně v jednotlivých buňkách materiálů bez ohledu na předepsaný typ materiálu.
Doprava materiálu | 0%
Přesun | 0% |  | Stejným způsobem se vyplní procentní přirážky a ostatní hodnoty ve sloupci B listu parametry. Zadané hodnoty se pak objeví v Celkové rekapitulaci v částech pro vedlejší rozpočtové náklady a ostatní náklady nutné pro realizaci stavby.
Doprava dodávky | 0% |  | Tyto hodnoty lze vkládat také přímo v příslušných buňkách Celkové rekapitulace.
DOPRAVA zaměstanců na stavbu |  |  | Nápověda je také napsána v komentářích jednotlivých buněk.
počet pracovních dnů | 1
vzdálenost denní dopravy | 0
Cena za km v Kč/km | 0
Ubytování zaměstanců
Cena za noc na 1 pracovníka | 0
Počet zaměstnanců | 0
počet dní | #DIV/0!
Cena za km v Kč/km | 0
Projektová a inženýrská činnost
Projektování - dok.skut provedení
Cena projektanta v Kč/hod | 0
Inženýring | 0
vzdálenost denní dopravy projektování a inženýring | 0
Doprava
Cena za km v Kč/km | 0
Autorský dozor
vzdálenost denní dopravy Autorský dozor | 150
Doprava
Cena za km v Kč/km | 0
REVIZE
SAZEBNIK: VC-7/222/89 REVIZE
Vychozi revize Elektroinstalace
Počet vývodů | 39
Cena za 1 vývod | 0
Doprava
vzdálenost denní dopravy revize | 0
Cena za km v Kč/km | 0
Note on B12: vložit koeficeent slevy na ceníkové ceny výrobců elektro
Note on B13: vložit koeficeent slevy na ceníkové ceny výrobců hromosvod
Note on B14: Hodinová sazba na hromosvod
Note on B15: Zadat HZS v Kč/hod
Note on A17: JS: 5%
Note on A18: Jiří: 6%
Note on B19: JS: 2%
Note on B20: JS: 1%
Note on B21: JS: 2%
Note on B35: Cena projektanta v Kč/hod
Note on B36: Cena projektanta v Kč/hod

## REKAPITULACE
SO 01 Zateplení |  |  |  |  | 0
Město Valašské Meziříčí | [5 empty] | revize
Stavební úpravy a zateplení objektu Ubytovny č.p. 736, ul. Žerotínova, VM
REKAPITULACE - SILNOPROUD |  |  |  | celkem | 0 | 0 | #DIV/0!
ELEKTROINSTALACE | MATERIÁL | MONTÁŽ | DODÁVKA | CELKEM | Počet položek | Revize | hodiny
#DIV/0!
PŘÍSTROJE A PŘÍSLUŠENSTVÍ. | 0 | 0 |  | 0 |  |  | #DIV/0!
KABELY A VODIČE | 0 | 0 |  | 0 | 0 |  | #DIV/0!
SVÍTIDLA | 0 | 0 |  | 0 | 9 |  | #DIV/0!
NOSNÉ KONSTRUKCE | 0 | 0 |  | 0 | 7 |  | #DIV/0!
ROZVÁDĚČE |  | 0 | 0 | 0 | 35 | 39 | #DIV/0!
Slaboproud | 0 | 0 |  | 0 |  | 39 | v celkové rekapitulaci
Montáže HZS |  | 0 |  | 0 |  |  | #DIV/0!
CELKEM | 0 | 0 | 0 | 0 | 51 | 78 | #DIV/0! | Celkem minut montáže
[7 empty] | #DIV/0! | produktivita na pracovníka | 125%
[7 empty] | #DIV/0! | Celkem hodin montáže
20
#DIV/0!

## PŘÍSTROJE
[6 empty] | SO 01 Zateplení | [7 empty] | MM+MP | 0 | Koeficient ceny výrobce
Město Valašské Meziříčí
[6 empty] | Stavební úpravy a zateplení objektu Ubytovny č.p. 736, ul. Žerotínova, VM | [5 empty] | 0
[6 empty] | PŘÍSTROJE A PŘÍSLUŠENSTVÍ. |  |  | zpět |  | 0 |  | 0 |  | 0 | HZS
[10 empty] | materiál |  | montáž |  |  | Montážní čas dle C21M | Ceníková cena výrobce
[5 empty] | montážní položka | materiál popis |  | Mj | počet | Kč/Mj | celkem | Kč/Mj | celkem
zapuštěný | Tango IP44 spínač | spínač |  | 01 |  | JBT S 3558A-01940 B ř.1/0 /6 IP44 Tango, zapuštěnná montáž | 3558A-06940 B | ks |  | 0 | 0 | 0 | 0 |  | 8.85 | 128.3903
zapuštěný | Tango IP44 spínač | spínač | krabice | 01 | 210010311R00 | krabice pod omítku KU 1901 |  | ks | 0 | 0 | 0 | 0 | 0 |  | 11.3898 | 5.586
zapuštěný | Tango IP44 spínač | spínač |  | 01 | 210010300R00 | VYSEK.LUZKA pro krabici KU 68 |  | ks | 0 | 0 | 0 | 0 | 0 |  | 13.2
zapuštěný | Tango IP44 spínač | spínač |  | 80 |  | JBT S 3558A-80940 B ř.1/0 IP44 Tango, zapuštěnná montáž | 3558A-80940 B | ks |  | 0 | 0 | 0 | 0 |  | 8.85 | 121.23
zapuštěný | Tango IP44 spínač | spínač | krabice | 80 | 210010311R00 | krabice pod omítku KU 1901 |  | ks | 0 | 0 | 0 | 0 | 0 |  | 11.3898 | 5.586
zapuštěný | Tango IP44 spínač | spínač |  | 80 | 210010300R00 | VYSEK.LUZKA pro krabici KU 68 |  | ks | 0 | 0 | 0 | 0 | 0 |  | 13.2
zapuštěný | Tango IP44 spínač | spínač |  | 05 |  | JBT S 3558A-05940 B ř.5 IP44 Tango, zapuštěnná montáž | 3558A-05940 B | ks |  | 0 | 0 | 0 | 0 |  | 10.1202 | 140.97
zapuštěný | Tango IP44 spínač | spínač | krabice | 05 | 210010311R00 | krabice pod omítku KU 1901 |  | ks | 0 | 0 | 0 | 0 | 0 |  | 11.3898 | 5.586
zapuštěný | Tango IP44 spínač | spínač |  | 05 | 210010300R00 | VYSEK.LUZKA pro krabici KU 68 |  | ks | 0 | 0 | 0 | 0 | 0 |  | 13.2
zapuštěný | Tango IP44 spínač | spínač |  | 06 |  | JBT S 3558A-06940 B ř.6 IP44 Tango, zapuštěnná montáž | 3558A-06940 B | ks |  | 0 | 0 | 0 | 0 |  | 10.1202 | 128.3903
zapuštěný | Tango IP44 spínač | spínač | krabice | 06 | 210010311R00 | krabice pod omítku KU 1901 |  | ks | 0 | 0 | 0 | 0 | 0 |  | 11.3898 | 5.586
zapuštěný | Tango IP44 spínač | spínač |  | 06 | 210010300R00 | VYSEK.LUZKA pro krabici KU 68 |  | ks | 0 | 0 | 0 | 0 | 0 |  | 13.2
zapuštěný | Tango IP44 spínač | spínač |  | 07 |  | JBT S 3558A-07940 B ř.7 IP44 Tango, zapuštěnná montáž | 3558A-07940 B | ks |  | 0 | 0 | 0 | 0 |  | 11.3802 | 150.13
zapuštěný | Tango IP44 spínač | spínač | krabice | 07 | 210010311R00 | krabice pod omítku KU 1901 |  | ks | 0 | 0 | 0 | 0 | 0 |  | 11.3898 | 5.586
zapuštěný | Tango IP44 spínač | spínač |  | 07 | 210010300R00 | VYSEK.LUZKA pro krabici KU 68 |  | ks | 0 | 0 | 0 | 0 | 0 |  | 13.2
zapuštěný | Tango IP44 spínač | spínač |  | 52 |  | JBT S 3558A-52940 B ř.6+6 IP44 Tango, zapuštěnná montáž | 3558A-52940 B | ks |  | 0 | 0 | 0 | 0 |  | 11.3802 | 189.6
zapuštěný | Tango IP44 spínač | spínač | krabice | 52 | 210010311R00 | krabice pod omítku KU 1901 |  | ks | 0 | 0 | 0 | 0 | 0 |  | 11.3898 | 5.586
zapuštěný | Tango IP44 spínač | spínač |  | 52 | 210010300R00 | VYSEK.LUZKA pro krabici KU 68 |  | ks | 0 | 0 | 0 | 0 | 0 |  | 13.2
zapuštěný | Tango IP44 spínač | Ovládač |  | 86 |  | Ovládač přepínací IP 44, zapuštěný | 3558A-86940 B | ks |  | 0 | 0 | 0 | 0 |  | 11.3802 | 165.8333
zapuštěný | Tango IP44 spínač | Ovládač | krabice | 86 | 210010311R00 | krabice pod omítku KU 1901 |  | ks | 0 | 0 | 0 | 0 | 0 |  | 11.3898 | 5.586
zapuštěný | Tango IP44 spínač | Ovládač |  | 86 | 210010300R00 | VYSEK.LUZKA pro krabici KU 68 |  | ks | 0 | 0 | 0 | 0 | 0 |  | 13.2
zapuštěný | PRESSTO | spínač 3P |  | 03 | 210110025R00 | Spínač stiskací PRESSTO 25A, IP55, zapuštěný, se signalizační doutnavkou | 3536N-C03252 11 | ks |  | 0 | 0 | 0 | 0 |  | 39.21 | 669
zapuštěný | PRESSTO | spínač 3P |  | 03 | 210010300R00 | VYSEK.LUZKA pro krabici KU 68 |  | ks | 0 | 0 | 0 | 0 | 0 |  | 13.2
pod omítku | Classic | spínač |  |  |  | Classic | .
pod omítku | Classic | spínač |  |  | 210110041RT1 | vypínač pod omítku ABB Classic řazení č.1 |  | ks |  | 0 | 0 | 0 | 0 |  | 8.85
pod omítku | Classic | spínač |  |  |  | 3553-01289 B1 |  | ks | 0 | 0 | 0 | 0 | 0 |  | 0 | 38.08
pod omítku | Classic | spínač | krabice |  | 210010311R00 | krabice pod omítku KU 1901 |  | ks | 0 | 0 | 0 | 0 | 0 |  | 11.3898 | 5.586
pod omítku | Classic | spínač |  |  | 210010300R00 | VYSEK.LUZKA pro krabici KU 68 |  | ks | 0 | 0 | 0 | 0 | 0 |  | 13.2
pod omítku | Classic | spínač |  |  | 210110040RT2 | vypínač pod omítku ABB Classic řazení č.2 |  | ks |  | 0 | 0 | 0 | 0 |  | 8.85
pod omítku | Classic | spínač |  |  |  | 3553-02289 B1 |  | ks | 0 | 0 | 0 | 0 | 0 |  | 0 | 59.64
pod omítku | Classic | spínač | krabice |  | 210010311R00 | krabice pod omítku KU 1901 |  | ks | 0 | 0 | 0 | 0 | 0 |  | 11.3898 | 5.586
pod omítku | Classic | spínač |  |  | 210010300R00 | VYSEK.LUZKA pro krabici KU 68 |  | ks | 0 | 0 | 0 | 0 | 0 |  | 13.2
pod omítku | Classic | spínač |  |  | 210110040RT2 | vypínač pod omítku ABB Classic řazení č.21 | se signál 1S | ks |  | 0 | 0 | 0 | 0 |  | 8.85
pod omítku | Classic | spínač |  |  |  | 3553-01289 B1 |  | ks | 0 | 0 | 0 | 0 | 0 |  | 0 | 38.08
pod omítku | Classic | spínač | krabice |  | 210010311R00 | krabice pod omítku KU 1901 |  | ks | 0 | 0 | 0 | 0 | 0 |  | 11.3898 | 5.586
pod omítku | Classic | spínač |  |  | 210010300R00 | VYSEK.LUZKA pro krabici KU 68 |  | ks | 0 | 0 | 0 | 0 | 0 |  | 13.2
pod omítku | Classic | spínač |  |  | 210110040RT1 | vypínač pod omítku ABB Classic řazení č.21 | se orient 6So | ks |  | 0 | 0 | 0 | 0 |  | 8.85
pod omítku | Classic | spínač |  |  |  | 3553-27289 B1 6So |  | ks | 0 | 0 | 0 | 0 | 0 |  | 0 | 69.93
pod omítku | Classic | spínač | krabice |  | 210010311R00 | krabice pod omítku KU 1901 |  | ks | 0 | 0 | 0 | 0 | 0 |  | 11.3898 | 5.586
pod omítku | Classic | spínač |  |  | 210010300R00 | VYSEK.LUZKA pro krabici KU 68 |  | ks | 0 | 0 | 0 | 0 | 0 |  | 13.2
pod omítku | Classic | Ovládač |  |  | 210110051R00 | ovladač pod omítku ABB Classic řazení č.80 |  | ks |  | 0 | 0 | 0 | 0 |  | 8.85
| Classic | spínač |  |  |  | 3553-80289 B1 1/0 |  | ks | 0 | 0 | 0 | 0 | 0 |  | 0 | 43.93
|  | spínač | krabice |  | 210010311R00 | krabice pod omítku KU 1901 |  | ks | 0 | 0 | 0 | 0 | 0 |  | 11.3898 | 5.586
pod omítku | Classic | spínač |  |  | 210010300R00 | VYSEK.LUZKA pro krabici KU 68 |  | ks | 0 | 0 | 0 | 0 | 0 |  | 13.2
pod omítku | Classic | Ovládač |  |  | 210110047R00 | ovladač pod omítku ABB Classic řazení č.91 | se signál 1S | ks |  | 0 | 0 | 0 | 0 |  | 8.85
pod omítku | Classic | spínač |  |  |  | 3553-91289 B1 1/0S |  | ks | 0 | 0 | 0 | 0 | 0 |  | 0 | 73.45
pod omítku | Classic | spínač | krabice |  | 210010311R00 | krabice pod omítku KU 1901 |  | ks | 0 | 0 | 0 | 0 | 0 |  | 11.3898 | 5.586
pod omítku | Classic | spínač |  |  | 210010300R00 | VYSEK.LUZKA pro krabici KU 68 |  | ks | 0 | 0 | 0 | 0 | 0 |  | 13.2
pod omítku | Classic | Ovládač |  |  | 210110048R00 | ovladač pod omítku ABB Classic řazení č.93 | se orient 1So | ks |  | 0 | 0 | 0 | 0 |  | 8.85
pod omítku | Classic | spínač |  |  |  | 3553-93289 B1 1/0So |  | ks | 0 | 0 | 0 | 0 | 0 |  | 0 | 73.45
pod omítku | Classic | spínač | krabice |  | 210010311R00 | krabice pod omítku KU 1901 |  | ks | 0 | 0 | 0 | 0 | 0 |  | 11.3898 | 5.586
pod omítku | Classic | spínač |  |  | 210010300R00 | VYSEK.LUZKA pro krabici KU 68 |  | ks | 0 | 0 | 0 | 0 | 0 |  | 13.2
pod omítku | Classic | spínač |  |  | 210110043R00 | vypínač pod omítku ABB Classic řazení č.5 |  | ks |  | 0 | 0 | 0 | 0 |  | 10.1202
pod omítku | Classic | spínač |  |  |  | JB SP 3553-05289 B1 |  | ks | 0 | 0 | 0 | 0 | 0 |  | 0 | 62.36
pod omítku | Classic | spínač | krabice |  | 210010311R00 | krabice pod omítku KU 1901 |  | ks | 0 | 0 | 0 | 0 | 0 |  | 11.3898 | 5.586
pod omítku | Classic | spínač |  |  | 210010300R00 | VYSEK.LUZKA pro krabici KU 68 |  | ks | 0 | 0 | 0 | 0 | 0 |  | 13.2
pod omítku | Classic | spínač |  |  | 210110045R00 | přepínač pod omítku ABB Classic řazení č.6 |  | ks |  | 0 | 0 | 0 | 0 |  | 10.1202
pod omítku | Classic | spínač |  |  |  | JB SP 3553-06289 B1 |  | ks | 0 | 0 | 0 | 0 | 0 |  | 0 | 41.08
pod omítku | Classic | spínač | krabice |  | 210010311R00 | krabice pod omítku KU 1901 |  | ks | 0 | 0 | 0 | 0 | 0 |  | 11.3898 | 5.586
pod omítku | Classic | spínač |  |  | 210010300R00 | VYSEK.LUZKA pro krabici KU 68 |  | ks | 0 | 0 | 0 | 0 | 0 |  | 13.2
pod omítku | Classic | spínač |  |  | 210110046R00 | vypínač pod omítku ABB Classic řazení č.52 |  | ks |  | 0 | 0 | 0 | 0 |  | 11.3802
pod omítku | Classic | spínač |  |  |  | 3553-52289 B1 |  | ks | 0 | 0 | 0 | 0 | 0 |  | 0 | 77.66
pod omítku | Classic | spínač | krabice |  | 210010311R00 | krabice pod omítku KU 1901 |  | ks | 0 | 0 | 0 | 0 | 0 |  | 11.3898 | 5.586
pod omítku | Classic | spínač |  |  | 210010300R00 | VYSEK.LUZKA pro krabici KU 68 |  | ks | 0 | 0 | 0 | 0 | 0 |  | 13.2
pod omítku | Classic | spínač |  |  | 210110046R00 | vypínač pod omítku ABB Classic řazení č.7 |  | ks |  | 0 | 0 | 0 | 0 |  | 11.3802
pod omítku | Classic | spínač |  |  |  | 3553-07289 B1 |  | ks | 0 | 0 | 0 | 0 | 0 |  | 0 | 68.88
pod omítku | Classic | spínač | krabice |  | 210010311R00 | krabice pod omítku KU 1901 |  | ks | 0 | 0 | 0 | 0 | 0 |  | 11.3898 | 5.586
pod omítku | Classic | spínač |  |  | 210010300R00 | VYSEK.LUZKA pro krabici KU 68 |  | ks | 0 | 0 | 0 | 0 | 0 |  | 13.2
pod omítku | Classic | zásuvka |  |  | 210111011R00 | zásuvka pod omítku ABB Classic |  | ks |  | 0 | 0 | 0 | 0 |  | 16.44
pod omítku | Classic | zásuvka |  |  |  | 5517-2389 B1 |  | ks | 0 | 0 | 0 | 0 | 0 |  | 0 | 43.76
pod omítku | Classic | zásuvka | krabice |  | 210010311R00 | krabice pod omítku KU 1901 |  | ks | 0 | 0 | 0 | 0 | 0 |  | 11.3898 | 5.586
pod omítku | Classic | zásuvka |  |  | 210010300R00 | VYSEK.LUZKA pro krabici KU 68 |  | ks | 0 | 0 | 0 | 0 | 0 |  | 13.2
pod omítku | Classic | zásuvka |  |  | 210111011R00 | zásuvka dvojitá pod omítku ABB Classic |  | ks |  | 0 | 0 | 0 | 0 |  | 16.44
pod omítku | Classic | zásuvka |  |  |  | 5512C-2349 B1 kompl.z.2x |  | ks | 0 | 0 | 0 | 0 | 0 |  | 0 | 68.88
pod omítku | Classic | zásuvka | krabice |  | 210010311R00 | krabice pod omítku KU 1901 |  | ks | 0 | 0 | 0 | 0 | 0 |  | 11.3898 | 5.586
pod omítku | Classic | zásuvka |  |  | 210010300R00 | VYSEK.LUZKA pro krabici KU 68 |  | ks | 0 | 0 | 0 | 0 | 0 |  | 13.2
pod omítku | Classic | zásuvka |  |  | 220301201R00 | zásuvka TV průběžná pod omítku ABB Classic |  | ks |  | 0 | 0 | 0 | 0 |  | 21.6
pod omítku | Classic | zásuvka |  |  |  | 5011-A3607 průběž. TV+R 7dB | 5013U-A00103 | ks | 0 | 0 | 0 | 0 | 0 |  | 0 | 68.88
pod omítku | Classic | zásuvka |  |  |  | rámeček ABB classic |  | ks | 0 | 0 | 0 | 0 | 0 |  | 0 | 17.57
pod omítku | Classic | zásuvka | krabice |  | 210010311R00 | krabice pod omítku KU 1901 | 5013C-A00213 B1 | ks | 0 | 0 | 0 | 0 | 0 |  | 11.3898 | 5.586
pod omítku | Classic | zásuvka |  |  | 210010300R00 | VYSEK.LUZKA pro krabici KU 68 |  | ks | 0 | 0 | 0 | 0 | 0 |  | 13.2
pod omítku | Classic | zásuvka |  |  | 220301201R00 | zásuvka TEL pod omítku ABB Classic |  | ks |  | 0 | 0 | 0 | 0 |  | 21.6
pod omítku | Classic | zásuvka | Přístroj |  |  | Přístroj zásuvky telefonní | 5011C-A200 B1 ant. TV+R | ks | 0 | 0 | 0 | 0 | 0 |  | 0 | 154.7
pod omítku | Classic | zásuvka |  |  |  | Kryt zás.TEL ABB classic | 5013U-A00103 | ks | 0 | 0 | 0 | 0 | 0 |  | 0 | 20.65
pod omítku | Classic | zásuvka |  |  |  | rámeček ABB classic | JBC R 3901C-B10 B1 rámeček 1x | ks | 0 | 0 | 0 | 0 | 0 |  | 0 | 4.921
pod omítku | Classic | zásuvka | krabice |  | 210010311R00 | krabice pod omítku KU 1901 |  | ks | 0 | 0 | 0 | 0 | 0 |  | 11.3898 | 5.586
pod omítku | Classic | zásuvka |  |  | 210010300R00 | VYSEK.LUZKA pro krabici KU 68 |  | ks | 0 | 0 | 0 | 0 | 0 |  | 13.2
na omítku | Variant | spínač |  |  |  | Variant | .
na omítku | Variant | spínač |  |  | 210110021R00 | spínač Variant č.1 IP54 - bílý na omítku | 3558N-C01510 B | ks |  | 0 | 0 | 0 | 0 |  | 23.4 | 81.41
na omítku | Variant | spínač | HM6 |  | 211010005R00 | Osazení hmoždinky do ostrých cihel/kamene, HM 6 |  | ks | 0 | 0 | 0 | 0 | 0 |  | 3.9198 | 1.17
na omítku | Variant | spínač |  |  | 210110023R00 | spínač Variant č.5 IP54 - bílý na omítku | 3558N-C05510 B | ks |  | 0 | 0 | 0 | 0 |  | 24.66 | 106.43
na omítku | Variant | spínač | HM6 |  | 211010005R00 | Osazení hmoždinky do ostrých cihel/kamene, HM 6 |  | ks | 0 | 0 | 0 | 0 | 0 |  | 3.9198 | 1.17
na omítku | Variant | spínač |  |  | 210110024R00 | spínač Variant č.6 IP54 - bílý na omítku | 3558N-C06510 B | ks |  | 0 | 0 | 0 | 0 |  | 24.66 | 84.93
na omítku | Variant | spínač | HM6 |  | 211010005R00 | Osazení hmoždinky do ostrých cihel/kamene, HM 6 |  | ks | 0 | 0 | 0 | 0 | 0 |  | 3.9198 | 1.17
na omítku | Variant | spínač |  |  | 210110025R00 | spínač Variant č.52 IP54 - bílý 6+6 na omítku | 3558N-C52510 B | ks |  | 0 | 0 | 0 | 0 |  | 30.36 | 123.35
na omítku | Variant | spínač | HM6 |  | 211010005R00 | Osazení hmoždinky do ostrých cihel/kamene, HM 6 |  | ks | 0 | 0 | 0 | 0 | 0 |  | 3.9198 | 1.17
na omítku | Variant | spínač | na omítku | 07 | 210110025R00 | spínač Variant č.7 IP54 - bílý na omítku | 3558N-C07510 B | ks |  | 0 | 0 | 0 | 0 |  | 30.36 | 99.38
na omítku | Variant | spínač | HM6 |  | 211010005R00 | Osazení hmoždinky do ostrých cihel/kamene, HM 6 |  | ks | 0 | 0 | 0 | 0 | 0 |  | 3.9198 | 1.17
na omítku | Variant | zásuvka | na omítku |  | 210111031R00 | Zásuvka jednonásobná IP54, bílá na omítku | 5518A-A2389 B | ks |  | 0 | 0 | 0 | 0 | 0 | 27.8298 | 78.24
na omítku | Variant | zásuvka | HM6 |  | 211010005R00 | Osazení hmoždinky do ostrých cihel/kamene, HM 6 |  | ks | 0 | 0 | 0 | 0 | 0 |  | 3.9198 | 1.17
na omítku | Variant | zásuvka | na omítku |  | 210111011R00 | Zásuvka 2xnásobná IP54, bílá na omítku | 5518-2029 D | ks |  | 0 | 0 | 0 | 0 |  | 16.44 | 111.01
na omítku | Variant | zásuvka | HM6 |  | 211010005R00 | Osazení hmoždinky do ostrých cihel/kamene, HM 6 |  | ks | 0 | 0 | 0 | 0 | 0 |  | 3.9198 | 1.17
na omítku | Variant | zásuvka | na omítku |  | 210111011R00 | Zásuvka jednonásobná IP54, béžo na omítku | 5518-2029 D | ks |  | 0 | 0 | 0 | 0 |  | 16.44 | 81.41
na omítku | Variant | zásuvka | HM6 |  | 211010005R00 | Osazení hmoždinky do ostrých cihel/kamene, HM 6 |  | ks | 0 | 0 | 0 | 0 | 0 |  | 3.9198 | 1.17
na omítku | Variant | zásuvka | na omítku |  | 210111011R00 | Zásuvka 2xnásobná IP54, béžo na omítku | 5518-2029 D | ks |  | 0 | 0 | 0 | 0 |  | 16.44 | 118.06
na omítku | Variant | zásuvka | HM6 |  | 211010005R00 | Osazení hmoždinky do ostrých cihel/kamene, HM 6 |  | ks | 0 | 0 | 0 | 0 | 0 |  | 3.9198 | 1.17
na omítku | PRESSTO, | spínač 3P |  | 03 | 210110025R00 | Spínač stiskací PRESSTO, nástěnný, se signalizační doutnavkou | 3536N-C03251 12 | ks |  | 0 | 0 | 0 | 0 |  | 30.36 | 705
na omítku | PRESSTO, | spínač 3P | HM6 | 03 | 211010005R00 | Osazení hmoždinky do ostrých cihel/kamene, HM 6 |  | ks | 0 | 0 | 0 | 0 | 0 |  | 3.9198 | 1.17
zapuštěný | Variant | spínač |  |  | 210110041R00 | spínač Variant č.1 IP54 - bílý zapuštěný | 3558N-C01510 B | ks |  | 0 | 0 | 0 | 0 |  | 8.85 | 81.41
zapuštěný | Variant | spínač |  |  | 210010300R00 | VYSEK.LUZKA pro krabici KU 68 |  | ks | 0 | 0 | 0 | 0 | 0 |  | 13.2
zapuštěný | Variant | spínač |  |  | 210110043R00 | spínač Variant č.5 IP54 - bílý zapuštěný | 3558N-C05510 B | ks |  | 0 | 0 | 0 | 0 |  | 10.1202 | 106.43
zapuštěný | Variant | spínač |  |  | 210010300R00 | VYSEK.LUZKA pro krabici KU 68 |  | ks | 0 | 0 | 0 | 0 | 0 |  | 13.2
zapuštěný | Variant | spínač |  |  | 210110045R00 | spínač Variant č.6 IP54 - bílý zapuštěný | 3558N-C06510 B | ks |  | 0 | 0 | 0 | 0 |  | 10.1202 | 84.93
zapuštěný | Variant | spínač |  |  | 210010300R00 | VYSEK.LUZKA pro krabici KU 68 |  | ks | 0 | 0 | 0 | 0 | 0 |  | 13.2
zapuštěný | Variant | spínač |  |  | 210110046R00 | spínač Variant č.52 IP54 - bílý 6+6 zapuštěný | 3558N-C52510 B | ks |  | 0 | 0 | 0 | 0 |  | 11.3802 | 123.35
zapuštěný | Variant | spínač |  |  | 210010300R00 | VYSEK.LUZKA pro krabici KU 68 |  | ks | 0 | 0 | 0 | 0 | 0 |  | 13.2
zapuštěný | Variant | spínač |  |  | 210110046R00 | spínač Variant č.7 IP54 - bílý zapuštěný | 3558N-C07510 B | ks |  | 0 | 0 | 0 | 0 |  | 11.3802 | 99.38
zapuštěný | Variant | spínač |  |  | 210010300R00 | VYSEK.LUZKA pro krabici KU 68 |  | ks | 0 | 0 | 0 | 0 | 0 |  | 13.2
zapuštěný | Variant | zásuvka |  |  | 210111011R00 | Zásuvka jednonásobná IP54, bílá zapuštěná | 5518A-A2389 B | ks |  | 0 | 0 | 0 | 0 |  | 16.44 | 78.24
zapuštěný | Variant | zásuvka |  |  | 210010300R00 | VYSEK.LUZKA pro krabici KU 68 |  | ks | 0 | 0 | 0 | 0 | 0 |  | 13.2 | 1.07
zapuštěný | Variant | zásuvka |  |  | 210111011R00 | Zásuvka 2xnásobná IP54, bílá nástěnná | 5518-2029 D | ks |  | 0 | 0 | 0 | 0 |  | 16.44 | 111.01
zapuštěný | Variant | zásuvka |  |  | 210010300R00 | VYSEK.LUZKA pro krabici KU 68 |  | ks | 0 | 0 | 0 | 0 | 0 |  | 13.2 | 1.07
zapuštěný | Variant | zásuvka |  |  | 210111011R00 | Zásuvka 2xnásobná IP54, béžo. zapuštěná | 5518-2029 D | ks |  | 0 | 0 | 0 | 0 |  | 16.44 | 118.06
zapuštěný | Variant | zásuvka |  |  | 210010300R00 | VYSEK.LUZKA pro krabici KU 68 |  | ks | 0 | 0 | 0 | 0 | 0 |  | 13.2 | 1.07
na omítku | Praktik | spínač |  |  |  | Praktik | .
na omítku | Praktik | spínač | na omítku | 01 | 210110021R00 | spínač Praktik č.1 IP44 - bílý na omítku | 3553-01929 B | ks |  | 0 | 0 | 0 | 0 | 0 | 23.4 | 56.39
na omítku | Praktik | spínač | HM6 |  | 211010005R00 | Osazení hmoždinky do ostrých cihel/kamene, HM 6 |  | ks | 0 | 0 | 0 | 0 | 0 |  | 3.9198 | 1.17
na omítku | Praktik | spínač | na omítku | 05 | 210110023R00 | spínač Praktik č.5 IP44 - bílý na omítku | 3553-05929 B | ks |  | 0 | 0 | 0 | 0 |  | 24.66 | 74.01
na omítku | Praktik | spínač | HM6 |  | 211010005R00 | Osazení hmoždinky do ostrých cihel/kamene, HM 6 |  | ks | 0 | 0 | 0 | 0 | 0 |  | 3.9198 | 1.17
na omítku | Praktik | spínač | na omítku | 06 | 210110024R00 | spínač Praktik č.6 IP44 - bílý na omítku | 3553-06929 B | ks |  | 0 | 0 | 0 | 0 |  | 24.66 | 58.5
na omítku | Praktik | spínač | HM6 |  | 211010005R00 | Osazení hmoždinky do ostrých cihel/kamene, HM 6 |  | ks | 0 | 0 | 0 | 0 | 0 |  | 3.9198 | 1.17
na omítku | Praktik | spínač | na omítku | 07 | 210110025R00 | spínač Praktik č.7 IP44 - bílý na omítku | 3553-07929 B | ks |  | 0 | 0 | 0 | 0 |  | 30.36 | 83.52
na omítku | Praktik | spínač | HM6 |  | 211010005R00 | Osazení hmoždinky do ostrých cihel/kamene, HM 6 |  | ks | 0 | 0 | 0 | 0 | 0 |  | 3.9198 | 1.17
na omítku | Praktik | spínač | na omítku | 80 | 210110025R00 | tlačítko Praktik č.80 IP44 - bílý na omítku | 3553-80929 B | ks |  | 0 | 0 | 0 | 0 |  | 30.36 | 64.14
na omítku | Praktik | spínač | HM6 |  | 211010005R00 | Osazení hmoždinky do ostrých cihel/kamene, HM 6 |  | ks | 0 | 0 | 0 | 0 | 0 |  | 3.9198 | 1.17
na omítku | Praktik | spínač | na omítku | 01 | 210110021R00 | spínač Praktik č.1 IP44 - béžo na omítku | 3553-01929 D | ks |  | 0 | 0 | 0 | 0 |  | 23.4 | 64.14
na omítku | Praktik | spínač | HM6 | 05 | 211010005R00 | Osazení hmoždinky do ostrých cihel/kamene, HM 6 |  | ks | 0 | 0 | 0 | 0 | 0 |  | 3.9198 | 1.17
na omítku | Praktik | spínač | na omítku | 06 | 210110023R00 | spínač Praktik č.5 IP44 - béžo na omítku | 3553-05929 D | ks |  | 0 | 0 | 0 | 0 |  | 24.66 | 83.52
na omítku | Praktik | spínač | HM6 | 07 | 211010005R00 | Osazení hmoždinky do ostrých cihel/kamene, HM 6 |  | ks | 0 | 0 | 0 | 0 | 0 |  | 3.9198 | 1.17
na omítku | Praktik | spínač | na omítku | 80 | 210110024R00 | spínač Praktik č.6 IP44 - béžo na omítku | 3553-06929 D | ks |  | 0 | 0 | 0 | 0 |  | 24.66 | 65.55
na omítku | Praktik | spínač | HM6 |  | 211010005R00 | Osazení hmoždinky do ostrých cihel/kamene, HM 6 |  | ks | 0 | 0 | 0 | 0 | 0 |  | 3.9198 | 1.17
na omítku | Praktik | spínač | na omítku |  | 210110025R00 | spínač Praktik č.7 IP44 - béžo na omítku | 3553-07929 D | ks |  | 0 | 0 | 0 | 0 |  | 30.36 | 95.1564
na omítku | Praktik | spínač | HM6 |  | 211010005R00 | Osazení hmoždinky do ostrých cihel/kamene, HM 6 |  | ks | 0 | 0 | 0 | 0 | 0 |  | 3.9198 | 1.17
na omítku | Praktik | spínač | na omítku |  | 210110025R00 | spínač Praktik č.80 IP44 - béžo na omítku | 3553-07929 D | ks |  | 0 | 0 | 0 | 0 |  | 30.36 | 95.1564
na omítku | Praktik | spínač | HM6 |  | 211010005R00 | Osazení hmoždinky do ostrých cihel/kamene, HM 6 |  | ks | 0 | 0 | 0 | 0 | 0 |  | 3.9198 | 1.17
na omítku | Praktik | spínač |  |  | 210110025R00 | Spínač stiskací PRESSTO, nástěnný, se signalizační doutnavkou | 3536N-C03251 12 | ks |  | 0 | 0 | 0 | 0 |  | 30.36 | 705
na omítku | Praktik | spínač | HM6 |  | 211010005R00 | Osazení hmoždinky do ostrých cihel/kamene, HM 6 |  | ks | 0 | 0 | 0 | 0 | 0 |  | 3.9198 | 1.17
na omítku | Praktik | zásuvka | na omítku |  | 210111031R00 | Zásuvka jednonásobná Praktik IP 44, bílá na omítku | 5518-2929 B | ks |  | 0 | 0 | 0 | 0 |  | 27.8298 | 61.32
na omítku | Praktik | zásuvka | HM6 |  | 211010005R00 | Osazení hmoždinky do ostrých cihel/kamene, HM 6 |  | ks | 0 | 0 | 0 | 0 | 0 |  | 3.9198 | 1.17
na omítku | Praktik | zásuvka | na omítku |  | 210111011R00 | Zásuvka 2xnásobná Praktik IP 44, bílá na omítku | 5518-2029 B | ks |  | 0 | 0 | 0 | 0 |  | 16.44 | 111.01
na omítku | Praktik | zásuvka | HM6 |  | 211010005R00 | Osazení hmoždinky do ostrých cihel/kamene, HM 6 |  | ks | 0 | 0 | 0 | 0 | 0 |  | 3.9198 | 1.17
na omítku | Praktik | zásuvka | na omítku |  | 210111011R00 | Zásuvka 2xnásob průběž Praktik IP 44, bílá na omítku | 5518-2069 B | ks |  | 0 | 0 | 0 | 0 |  | 16.44 | 127.5801
na omítku | Praktik | zásuvka | HM6 |  | 211010005R00 | Osazení hmoždinky do ostrých cihel/kamene, HM 6 |  | ks | 0 | 0 | 0 | 0 | 0 |  | 3.9198 | 1.17
na omítku | Praktik | zásuvka | na omítku |  | 210111011R00 | Zásuvka jednonásobná Praktik IP 44, béžo na omítku | 5518-2929 D | ks |  | 0 | 0 | 0 | 0 |  | 16.44 | 68.37
na omítku | Praktik | zásuvka | HM6 |  | 211010005R00 | Osazení hmoždinky do ostrých cihel/kamene, HM 6 |  | ks | 0 | 0 | 0 | 0 | 0 |  | 3.9198 | 1.17
na omítku | Praktik | zásuvka | na omítku |  | 210111011R00 | Zásuvka 2xnásobná Praktik IP 44, béžo. na omítku | 5512A-2349 D 2 | ks |  | 0 | 0 | 0 | 0 |  | 16.44 | 118.06
na omítku | Praktik | zásuvka | HM6 |  | 211010005R00 | Osazení hmoždinky do ostrých cihel/kamene, HM 6 |  | ks | 0 | 0 | 0 | 0 | 0 |  | 3.9198 | 1.17
na omítku | Praktik | zásuvka | na omítku |  | 210111011R00 | Zásuvka 2xnásob průběž Praktik IP 44, béžo. na omítku | 5518-2069 D | ks |  | 0 | 0 | 0 | 0 |  | 16.44 | 140.2676
na omítku | Praktik | zásuvka | HM6 |  | 211010005R00 | Osazení hmoždinky do ostrých cihel/kamene, HM 6 |  | ks | 0 | 0 | 0 | 0 | 0 |  | 3.9198 | 1.17
zapuštěný | Praktik | spínač |  |  | 210110041R00 | spínač Praktik č.1 IP44 - bílý zapuštěný | 3553-01929 B | ks |  | 0 | 0 | 0 | 0 |  | 23.4 | 56.39
zapuštěný | Praktik | spínač |  |  | 210010300R00 | VYSEK.LUZKA pro krabici KU 68 |  | ks | 0 | 0 | 0 | 0 | 0 |  | 13.2
zapuštěný | Praktik | spínač |  |  | 210110043R00 | spínač Praktik č.5 IP44 - bílý zapuštěný | 3553-05929 B | ks |  | 0 | 0 | 0 | 0 |  | 24.66 | 74.01
zapuštěný | Praktik | spínač |  |  | 210010300R00 | VYSEK.LUZKA pro krabici KU 68 |  | ks | 0 | 0 | 0 | 0 | 0 |  | 13.2
zapuštěný | Praktik | spínač |  |  | 210110045R00 | spínač Praktik č.6 IP44 - bílý zapuštěný | 3553-06929 B | ks |  | 0 | 0 | 0 | 0 |  | 24.66 | 58.5
zapuštěný | Praktik | spínač |  |  | 210010300R00 | VYSEK.LUZKA pro krabici KU 68 |  | ks | 0 | 0 | 0 | 0 | 0 |  | 13.2
zapuštěný | Praktik | spínač |  |  | 210110046R00 | spínač Praktik č.7 IP44 - bílý zapuštěný | 3553-07929 B | ks |  | 0 | 0 | 0 | 0 |  | 30.36 | 83.52
zapuštěný | Praktik | spínač |  |  | 210010300R00 | VYSEK.LUZKA pro krabici KU 68 |  | ks | 0 | 0 | 0 | 0 | 0 |  | 13.2
zapuštěný | Praktik | spínač | na omítku |  | 210110025R00 | tlačítko Praktik č.80 IP44 - bílý na omítku | 3553-80929 B | ks |  | 0 | 0 | 0 | 0 |  | 30.36 | 83.52
zapuštěný | Praktik | spínač |  |  | 210010300R00 | VYSEK.LUZKA pro krabici KU 68 |  | ks | 0 | 0 | 0 | 0 | 0 |  | 13.2
zapuštěný | PRESSTO | spínač |  |  | 210110025R00 | Spínač stiskací PRESSTO, zapuštěný, se signalizační doutnavkou | 3536N-C03252 11 | ks |  | 0 | 0 | 0 | 0 |  | 39.21 | 669
zapuštěný | PRESSTO | spínač |  |  | 210010300R00 | VYSEK.LUZKA pro krabici KU 68 |  | ks | 0 | 0 | 0 | 0 | 0 |  | 13.2
zapuštěný | Praktik | zásuvka |  |  | 210111011R00 | Zásuvka jednonásobná Praktik IP 44, bílá zapuštěná | 5518-2929 B | ks |  | 0 | 0 | 0 | 0 |  | 16.44 | 61.32
zapuštěný | Praktik | zásuvka |  |  | 210010300R00 | VYSEK.LUZKA pro krabici KU 68 |  | ks | 0 | 0 | 0 | 0 | 0 |  | 13.2 | 1.07
zapuštěný | Praktik | zásuvka |  |  | 210111011R00 | Zásuvka 2xnásobná Praktik IP 44, bílá zapuštěná | 5518-2029 B | ks |  | 0 | 0 | 0 | 0 |  | 16.44 | 111.01
zapuštěný | Praktik | zásuvka |  |  | 210010300R00 | VYSEK.LUZKA pro krabici KU 68 |  | ks | 0 | 0 | 0 | 0 | 0 |  | 13.2 | 1.07
zapuštěný | Praktik | zásuvka |  |  | 210111011R00 | Zásuvka 2xnásob průběž Praktik IP 44, bílá zapuštěná | 5518-2069 B | ks |  | 0 | 0 | 0 | 0 |  | 16.44 | 127.5801
zapuštěný | Praktik | zásuvka |  |  | 210010300R00 | VYSEK.LUZKA pro krabici KU 68 |  | ks | 0 | 0 | 0 | 0 | 0 |  | 13.2 | 1.07
| Tango | spínač |  |  |  | Tango | .
pod omítku | Tango | spínač |  | 01 | 210110041RT1 | vypínač pod omítku ABB Tango řazení č.1 |  | ks |  | 0 | 0 | 0 | 0 |  | 8.85
pod omítku | Tango | spínač | Přístroj | 01 |  | 3559-A01345 Přístroj spínače řazení 1, 1So (bezšroubové svorky); (do hořlavých podkladů do C2) |  | ks | 0 | 0 | 0 | 0 | 0 |  | 0 | 58.23
pod omítku | Tango | spínač | kryt | 01 |  | Kryt ř.1,6,7 | 3558A-A651 B kryt 1,6,7 | ks | 0 | 0 | 0 | 0 | 0 |  | 0 | 24.86
pod omítku | Tango | spínač | rámeček | 01 |  | rámeček 1x ABB Tango | 3901A-B10 B rámeček 1x | ks | 0 | 0 | 0 | 0 | 0 |  | 0 | 15.55
pod omítku | Tango | spínač | krabice | 01 | 210010311R00 | krabice pod omítku KU 1901 |  | ks | 0 | 0 | 0 | 0 | 0 |  | 11.3898 | 5.586
pod omítku | Tango | spínač | krabice |  | 210100001R00 | svorka WAGO 273-252 2x2,5 |  | ks | 0 | 0 | 0 | 0 | 0 |  | 6.06 | 2.46
pod omítku | Tango | spínač |  | 01 | 210010300R00 | VYSEK.LUZKA pro krabici KU 68 |  | ks | 0 | 0 | 0 | 0 | 0 |  | 13.2
sádrokartonu | Tango | spínač |  | 01 | 210110041RT1 | vypínač v krabici do sádrokartonu ABB Tango řazení č.1 |  | ks |  | 0 | 0 | 0 | 0 |  | 8.85
sádrokartonu | Tango | spínač | Přístroj | 01 |  | 3559-A01345 Přístroj spínače řazení 1, 1So (bezšroubové svorky); (do hořlavých podkladů do C2) |  | ks | 0 | 0 | 0 | 0 | 0 |  | 0 | 62.02
sádrokartonu | Tango | spínač | kryt | 01 |  | Kryt ř.1,6,7 | 3558A-A651 B kryt 1,6,7 | ks | 0 | 0 | 0 | 0 | 0 |  | 0 | 24.86
sádrokartonu | Tango | spínač | rámeček | 01 |  | rámeček 1x ABB Tango | 3901A-B10 B rámeček 1x | ks | 0 | 0 | 0 | 0 | 0 |  | 0 | 15.55
sádrokartonu | Tango | spínač |  | 01 | 210010311R00 | KO KRABICE KPR 68/ L |  | ks | 0 | 0 | 0 | 0 | 0 |  | 11.3898 | 27.4
sádrokartonu | Tango | spínač |  | 01 | 210010300R00 | VYSEK.LUZKA pro krabici KU 68 |  | ks | 0 | 0 | 0 | 0 | 0 |  | 13.2
v panelové krabici | Tango | spínač |  | 01 | 210110001R00 | vypínač v panelové krabici ABB Tango řazení č.1 |  | ks |  | 0 | 0 | 0 | 0 |  | 18.3402
v panelové krabici | Tango | spínač | Přístroj | 01 |  | 3559-A01345 Přístroj spínače jednopólového (bezšroubové svorky); řazení 1, 1So (do hořlavých podkladů do C2) |  | ks | 0 | 0 | 0 | 0 | 0 |  | 0 | 62.02
v panelové krabici | Tango | spínač | kryt | 01 |  | Kryt ř.1,6,7 | 3558A-A651 B kryt 1,6,7 | ks | 0 | 0 | 0 | 0 | 0 |  | 0 | 24.86
v panelové krabici | Tango | spínač | rámeček | 01 |  | rámeček 1x ABB Tango | 3901A-B10 B rámeček 1x | ks | 0 | 0 | 0 | 0 | 0 |  | 0 | 15.55
v panelové krabici | Tango | spínač |  | 01 | 210010311R00 | KO KRABICE LK 80X28R/1 |  | ks | 0 | 0 | 0 | 0 | 0 |  | 11.3898 | 11.48
v panelové krabici | Tango | spínač | krabice |  | 210100001R00 | svorka WAGO 2/2,5 |  | ks | 0 | 0 | 0 | 0 | 0 |  | 6.06 | 2.46
v panelové krabici | Tango | spínač | HM6 | 01 | 211010005R00 | Osazení hmoždinky do ostrých cihel/kamene, HM 6 |  | ks | 0 | 0 | 0 | 0 | 0 |  | 3.9198 | 1.17
pod omítku | Tango | spínač |  | 01 | 210110001R00 | vypínač s orient.dout. pod omítku ABB Tango řazení č.1S/So |  | ks |  | 0 | 0 | 0 | 0 |  | 10.1202
pod omítku | Tango | spínač | Přístroj | 01 |  | 3559-A01345 Přístroj spínače jednopólového (bezšroubové svorky); řazení 1, 1So (do hořlavých podkladů do C2) |  | ks | 0 | 0 | 0 | 0 | 0 |  | 0 | 62.02
pod omítku | Tango | spínač |  | 01 |  | Doutnavka | JBT D 3916-12221 orientační So,S | ks | 0 | 0 | 0 | 0 | 0 |  | 0 | 18.95
pod omítku | Tango | spínač | kryt | 01 | kryt | Kryt ř.1,6,7 s průzorem |  | ks | 0 | 0 | 0 | 0 | 0 |  | 0 | 37.14
pod omítku | Tango | spínač | rámeček | 01 |  | rámeček 1x ABB Tango | 3901A-B10 B rámeček 1x | ks | 0 | 0 | 0 | 0 | 0 |  | 0 | 15.55
pod omítku | Tango | spínač | krabice | 01 | 210010311R00 | krabice pod omítku KU 1901 |  | ks | 0 | 0 | 0 | 0 | 0 |  | 11.3898 | 5.586
pod omítku | Tango | spínač |  | 01 | 210010300R00 | VYSEK.LUZKA pro krabici KU 68 |  | ks | 0 | 0 | 0 | 0 | 0 |  | 13.2
pod omítku | Tango | spínač |  | 01 | 210110047RT1 | vypínač se signál. doutn.pod omítku ABB Tango řazení č.1S |  | ks |  | 0 | 0 | 0 | 0 |  | 10.1202
pod omítku | Tango | spínač | Přístroj | 21 |  | 3559-A21345 Přístroj spínače jednopólového (bezšroubové svorky); řazení 1, 1S (do hořlavých podkladů do C2) |  | ks | 0 | 0 | 0 | 0 | 0 |  | 0 | 68.22
pod omítku | Tango | spínač |  | 01 |  | Doutnavka | JBT D 3916-12221 orientační So,S | ks | 0 | 0 | 0 | 0 | 0 |  | 0 | 18.95
pod omítku | Tango | spínač | kryt | 01 | kryt | Kryt ř.1,6,7 s průzorem |  | ks | 0 | 0 | 0 | 0 | 0 |  | 0 | 37.14
pod omítku | Tango | spínač | rámeček | 01 |  | rámeček 1x ABB Tango | 3901A-B10 B rámeček 1x | ks | 0 | 0 | 0 | 0 | 0 |  | 0 | 15.55
pod omítku | Tango | spínač | krabice | 01 | 210010311R00 | krabice pod omítku KU 1901 |  | ks | 0 | 0 | 0 | 0 | 0 |  | 11.3898 | 5.586
pod omítku | Tango | spínač | krabice |  | 210100001R00 | svorka WAGO 2/2,5 |  | ks | 0 | 0 | 0 | 0 | 0 |  | 6.06 | 2.46
pod omítku | Tango | spínač |  | 01 | 210010300R00 | VYSEK.LUZKA pro krabici KU 68 |  | ks | 0 | 0 | 0 | 0 | 0 |  | 13.2 | 32.25
sádrokartonu | Tango | spínač |  | 01 | 210110001R00 | vypínač s orient.dout. v krabici do sádrokartonu ABB Tango řazení č.1S/So |  | ks |  | 0 | 0 | 0 | 0 |  | 8.85 | 32.25
sádrokartonu | Tango | spínač | Přístroj | 01 |  | 3559-A01345 Přístroj spínače řazení 1, 1So (bezšroubové svorky); (do hořlavých podkladů do C2) |  | ks | 0 | 0 | 0 | 0 | 0 |  | 0 | 32.25
sádrokartonu | Tango | spínač |  | 01 |  | Doutnavka | JBT D 3916-12221 orientační So,S | ks | 0 | 0 | 0 | 0 | 0 |  | 0 | 32.25
sádrokartonu | Tango | spínač | kryt | 01 |  | Kryt ř.1,6,7 s průzorem |  | ks | 0 | 0 | 0 | 0 | 0 |  | 0 | 37.14
sádrokartonu | Tango | spínač | rámeček | 01 |  | rámeček 1x ABB Tango | 3901A-B10 B rámeček 1x | ks | 0 | 0 | 0 | 0 | 0 |  | 0 | 15.55
sádrokartonu | Tango | spínač |  | 01 | 210010311R00 | KO KRABICE KPR 68/ L |  | ks | 0 | 0 | 0 | 0 | 0 |  | 11.3898 | 32.25
sádrokartonu | Tango | spínač | krabice |  | 210100001R00 | svorka WAGO 2/2,5 |  | ks | 0 | 0 | 0 | 0 | 0 |  | 6.06 | 2.46
sádrokartonu | Tango | spínač |  | 01 | 210010300R00 | VYSEK.LUZKA pro krabici KU 68 |  | ks | 0 | 0 | 0 | 0 | 0 |  | 13.2 | 32.25
v panelové krabici | Tango | spínač |  | 01 | 210110001R00 | vypínač se signálkou v panelové krabici ABB Tango řazení č.1S/So |  | ks |  | 0 | 0 | 0 | 0 |  | 18.3402 | 32.25
v panelové krabici | Tango | spínač | Přístroj | 01 |  | 3559-A01345 Přístroj spínače jednopólového (bezšroubové svorky); řazení 1, 1So (do hořlavých podkladů do C2) |  | ks | 0 | 0 | 0 | 0 | 0 |  | 0 | 32.25
v panelové krabici | Tango | spínač |  | 01 |  | Doutnavka | JBT D 3916-12221 orientační So,S | ks | 0 | 0 | 0 | 0 | 0 |  | 0 | 18.95
v panelové krabici | Tango | spínač | kryt | 01 |  | Kryt ř.1,6,7 s průzorem |  | ks | 0 | 0 | 0 | 0 | 0 |  | 0 | 37.14
v panelové krabici | Tango | spínač | rámeček | 01 |  | rámeček 1x ABB Tango | 3901A-B10 B rámeček 1x | ks | 0 | 0 | 0 | 0 | 0 |  | 0 | 15.55
v panelové krabici | Tango | spínač |  | 01 | 210010311R00 | KO KRABICE LK 80X28R/1 |  | ks | 0 | 0 | 0 | 0 | 0 |  | 11.3898 | 11.48
v panelové krabici | Tango | spínač | krabice |  | 210100001R00 | svorka WAGO 2/2,5 |  | ks | 0 | 0 | 0 | 0 | 0 |  | 6.06 | 2.46
v panelové krabici | Tango | spínač | HM6 | 01 | 211010005R00 | Osazení hmoždinky do ostrých cihel/kamene, HM 6 |  | ks | 0 | 0 | 0 | 0 | 0 |  | 3.9198 | 1.17
pod omítku | Tango | spínač |  | 05 | 210110043R00 | vypínač pod omítku ABB Tango řazení č.5 |  | ks |  | 0 | 0 | 0 | 0 |  | 10.1202
pod omítku | Tango | spínač | Přístroj | 05 |  | 3559-A05345 Přístroj přepínače sériového (bezšroubové svorky); řazení 5 (do hořlavých podkladů do C2) |  | ks | 0 | 0 | 0 | 0 | 0 |  | 0 | 78.68
pod omítku | Tango | spínač | kryt | 05 |  | Kryt ř.5 | 3558A-A652 B kryt ř.5 | ks | 0 | 0 | 0 | 0 | 0 |  | 0 | 31.85
pod omítku | Tango | spínač | rámeček | 05 |  | rámeček 1x ABB Tango | 3901A-B10 B rámeček 1x | ks | 0 | 0 | 0 | 0 | 0 |  | 0 | 15.55
pod omítku | Tango | spínač | krabice | 05 | 210010311R00 | krabice pod omítku KU 1901 |  | ks | 0 | 0 | 0 | 0 | 0 |  | 11.3898 | 5.586
pod omítku | Tango | spínač | krabice |  | 210100001R00 | svorka WAGO 273-253 3x2,5 |  | ks | 0 | 0 | 0 | 0 | 0 |  | 9.09 | 2.64
pod omítku | Tango | spínač |  | 05 | 210010300R00 | VYSEK.LUZKA pro krabici KU 68 |  | ks | 0 | 0 | 0 | 0 | 0 |  | 13.2
sádrokartonu | Tango | spínač |  | 05 | 210110043R00 | vypínač v krabici do sádrokartonu ABB Tango řazení č.5 |  | ks |  | 0 | 0 | 0 | 0 |  | 10.1202
sádrokartonu | Tango | spínač | Přístroj | 05 |  | 3559-A05345 Přístroj přepínače sériového (bezšroubové svorky); řazení 5 (do hořlavých podkladů do C2) |  | ks | 0 | 0 | 0 | 0 | 0 |  | 0 | 83.72
sádrokartonu | Tango | spínač | kryt | 05 |  | Kryt ř.5 | 3558A-A652 B kryt ř.5 | ks | 0 | 0 | 0 | 0 | 0 |  | 0 | 31.85
sádrokartonu | Tango | spínač | rámeček | 05 |  | rámeček 1x ABB Tango | 3901A-B10 B rámeček 1x | ks | 0 | 0 | 0 | 0 | 0 |  | 0 | 15.55
sádrokartonu | Tango | spínač |  | 05 | 210010311R00 | KO KRABICE KPR 68/ L |  | ks | 0 | 0 | 0 | 0 | 0 |  | 11.3898 | 27.4
sádrokartonu | Tango | spínač |  | 05 | 210010300R00 | VYSEK.LUZKA pro krabici KU 68 |  | ks | 0 | 0 | 0 | 0 | 0 |  | 13.2
v panelové krabici | Tango | spínač |  | 05 | 210110003R00 | přepínač v panelové krabici ABB Tango řazení č.5 |  | ks |  | 0 | 0 | 0 | 0 |  | 19.6002
v panelové krabici | Tango | spínač | Přístroj | 05 |  | 3559-A05345 Přístroj přepínače sériového (bezšroubové svorky); řazení 5 (do hořlavých podkladů do C2) |  | ks | 0 | 0 | 0 | 0 | 0 |  | 0 | 83.72
v panelové krabici | Tango | spínač | kryt | 05 |  | Kryt ř.5 | 3558A-A652 B kryt ř.5 | ks | 0 | 0 | 0 | 0 | 0 |  | 0 | 31.85
v panelové krabici | Tango | spínač | rámeček | 05 |  | rámeček 1x ABB Tango | 3901A-B10 B rámeček 1x | ks | 0 | 0 | 0 | 0 | 0 |  | 0 | 15.55
v panelové krabici | Tango | spínač |  | 05 | 210010311R00 | KO KRABICE LK 80X28R/1 |  | ks | 0 | 0 | 0 | 0 | 0 |  | 11.3898 | 11.48
v panelové krabici | Tango | spínač | svorka |  | 210100001R00 | svorka WAGO 3/2,5 |  | ks | 0 | 0 | 0 | 0 | 0 |  | 9.09 | 2.64
v panelové krabici | Tango | spínač | HM6 | 05 | 211010005R00 | Osazení hmoždinky do ostrých cihel/kamene, HM 6 |  | ks | 0 | 0 | 0 | 0 | 0 |  | 3.9198 | 1.17
pod omítku | Tango | spínač |  | 52 | 210110046R00 | vypínač pod omítku ABB Tango řazení č.52 |  | ks |  | 0 | 0 | 0 | 0 |  | 11.3802
pod omítku | Tango | spínač | Přístroj | 52 |  | 3559-A52345 Přístroj přepínače dvojitého sériového (bezšroubové svorky); řazení 5 (do hořlavých podkladů do C2) |  | ks | 0 | 0 | 0 | 0 | 0 |  | 0 | 100.99
pod omítku | Tango | spínač | kryt | 52 |  | Kryt ř.5 | 3558A-A652 B kryt ř.5 | ks | 0 | 0 | 0 | 0 | 0 |  | 0 | 31.85
pod omítku | Tango | spínač | rámeček | 52 |  | rámeček 1x ABB Tango | 3901A-B10 B rámeček 1x | ks | 0 | 0 | 0 | 0 | 0 |  | 0 | 15.55
pod omítku | Tango | spínač | krabice | 52 | 210010311R00 | krabice pod omítku KU 1901 |  | ks | 0 | 0 | 0 | 0 | 0 |  | 11.3898 | 5.586
pod omítku | Tango | spínač | svorka |  | 210100001R00 | svorka WAGO 2/2,5 |  | ks | 0 | 0 | 0 | 0 | 0 |  | 6.06 | 2.46
pod omítku | Tango | spínač | svorka |  | 210100001R00 | svorka WAGO 3/2,5 |  | ks | 0 | 0 | 0 | 0 | 0 |  | 9.09 | 2.64
pod omítku | Tango | spínač |  | 52 | 210010300R00 | VYSEK.LUZKA pro krabici KU 68 |  | ks | 0 | 0 | 0 | 0 | 0 |  | 13.2
sádrokartonu | Tango | spínač |  | 52 | 210110046R00 | vypínač v krabici do sádrokartonu ABB Tango řazení č.52 |  | ks |  | 0 | 0 | 0 | 0 |  | 11.3802
sádrokartonu | Tango | spínač | Přístroj | 52 |  | 3559-A52345 Přístroj přepínače dvojitého sériového (bezšroubové svorky); řazení 5 (do hořlavých podkladů do C2) |  | ks | 0 | 0 | 0 | 0 | 0 |  | 0 | 107.49
sádrokartonu | Tango | spínač |  | 52 |  | Kryt ř.1,6,7 | 3558A-A651 B kryt 1,6,7 | ks | 0 | 0 | 0 | 0 | 0 |  | 0 | 24.86
sádrokartonu | Tango | spínač | rámeček | 52 |  | rámeček 1x ABB Tango | 3901A-B10 B rámeček 1x | ks | 0 | 0 | 0 | 0 | 0 |  | 0 | 15.55
sádrokartonu | Tango | spínač |  | 52 | 210010311R00 | KO KRABICE KPR 68/ L |  | ks | 0 | 0 | 0 | 0 | 0 |  | 11.3898 | 27.4
sádrokartonu | Tango | spínač |  | 52 | 210010300R00 | VYSEK.LUZKA pro krabici KU 68 |  | ks | 0 | 0 | 0 | 0 | 0 |  | 13.2
v panelové krabici | Tango | spínač |  | 52 | 210110005R00 | přepínač v panelové krabici ABB Tango řazení č.52 |  | ks |  | 0 | 0 | 0 | 0 |  | 11.3802
v panelové krabici | Tango | spínač | Přístroj | 52 |  | 3559-A52345 Přístroj přepínače dvojitého sériového (bezšroubové svorky); řazení 5 (do hořlavých podkladů do C2) |  | ks | 0 | 0 | 0 | 0 | 0 |  | 0 | 107.49
v panelové krabici | Tango | spínač |  | 52 |  | Kryt ř.1,6,7 | 3558A-A651 B kryt 1,6,7 | ks | 0 | 0 | 0 | 0 | 0 |  | 0 | 24.86
v panelové krabici | Tango | spínač | rámeček | 52 |  | rámeček 1x ABB Tango | 3901A-B10 B rámeček 1x | ks | 0 | 0 | 0 | 0 | 0 |  | 0 | 15.55
v panelové krabici | Tango | spínač |  | 52 | 210010311R00 | KO KRABICE LK 80X28R/1 |  | ks | 0 | 0 | 0 | 0 | 0 |  | 11.3898 | 11.48
v panelové krabici | Tango | spínač | HM6 | 52 | 211010005R00 | Osazení hmoždinky do ostrých cihel/kamene, HM 6 |  | ks | 0 | 0 | 0 | 0 | 0 |  | 3.9198 | 1.17
pod omítku | Tango | spínač |  | 06 | 210110045R00 | přepínač pod omítku ABB Tango řazení č.6 |  | ks |  | 0 | 0 | 0 | 0 |  | 10.1202
pod omítku | Tango | spínač | Přístroj | 06 |  | 3559-A06345 Přístroj spínače řazení 6,6So (do hořlavých podkladů do C2) |  | ks | 0 | 0 | 0 | 0 | 0 |  | 0 | 61.95
pod omítku | Tango | spínač |  | 06 |  | Kryt ř.1,6,7 | 3558A-A651 B kryt 1,6,7 | ks | 0 | 0 | 0 | 0 | 0 |  | 0 | 24.86
pod omítku | Tango | spínač | rámeček | 06 |  | rámeček 1x ABB Tango | 3901A-B10 B rámeček 1x | ks | 0 | 0 | 0 | 0 | 0 |  | 0 | 15.55
pod omítku | Tango | spínač | krabice | 06 | 210010311R00 | krabice pod omítku KU 1901 |  | ks | 0 | 0 | 0 | 0 | 0 |  | 11.3898 | 5.586
pod omítku | Tango | spínač |  | 06 | 210010300R00 | VYSEK.LUZKA pro krabici KU 68 |  | ks | 0 | 0 | 0 | 0 | 0 |  | 13.2
sádrokartonu | Tango | spínač |  | 06 | 210110045R00 | přepínač v krabici do sádrokartonu ABB Tango řazení č.6 |  | ks |  | 0 | 0 | 0 | 0 |  | 10.1202
sádrokartonu | Tango | spínač | Přístroj | 06 |  | 3559-A06345 Přístroj spínače řazení 6,6So (do hořlavých podkladů do C2) |  | ks | 0 | 0 | 0 | 0 | 0 |  | 0 | 66.15
sádrokartonu | Tango | spínač |  | 06 |  | Kryt ř.1,6,7 | 3558A-A651 B kryt 1,6,7 | ks | 0 | 0 | 0 | 0 | 0 |  | 0 | 24.86
sádrokartonu | Tango | spínač | rámeček | 06 |  | rámeček 1x ABB Tango | 3901A-B10 B rámeček 1x | ks | 0 | 0 | 0 | 0 | 0 |  | 0 | 15.55
sádrokartonu | Tango | spínač |  | 06 | 210010311R00 | KO KRABICE KPR 68/ L |  | ks | 0 | 0 | 0 | 0 | 0 |  | 11.3898 | 27.4
sádrokartonu | Tango | spínač |  | 06 | 210010300R00 | VYSEK.LUZKA pro krabici KU 68 |  | ks | 0 | 0 | 0 | 0 | 0 |  | 13.2
v panelové krabici | Tango | spínač |  | 06 | 210110004RT1 | přepínač v panelové krabici ABB Tango řazení č.6 |  | ks |  | 0 | 0 | 0 | 0 |  | 10.1202
v panelové krabici | Tango | spínač | Přístroj | 06 |  | 3559-A06345 Přístroj spínače řazení 6,6So (do hořlavých podkladů do C2) |  | ks | 0 | 0 | 0 | 0 | 0 |  | 0 | 66.15
v panelové krabici | Tango | spínač |  | 06 |  | Kryt ř.1,6,7 | 3558A-A651 B kryt 1,6,7 | ks | 0 | 0 | 0 | 0 | 0 |  | 0 | 24.86
v panelové krabici | Tango | spínač | rámeček | 06 |  | rámeček 1x ABB Tango | 3901A-B10 B rámeček 1x | ks | 0 | 0 | 0 | 0 | 0 |  | 0 | 15.55
v panelové krabici | Tango | spínač |  | 06 | 210010311R00 | KO KRABICE LK 80X28R/1 |  | ks | 0 | 0 | 0 | 0 | 0 |  | 11.3898 | 11.48
v panelové krabici | Tango | spínač | HM6 | 06 | 211010005R00 | Osazení hmoždinky do ostrých cihel/kamene, HM 6 |  | ks | 0 | 0 | 0 | 0 | 0 |  | 3.9198 | 1.17
pod omítku | Tango | spínač |  | 06 |  | vypínač se signálkou pod omítku ABB Tango řazení č.6S/So |  | ks |  | 0 | 0 | 0 | 0 |  | 18.3402
pod omítku | Tango | spínač | Přístroj | 06 |  | 3559-A06345 Přístroj spínače jednopólového (bezšroubové svorky); řazení 6,6So (do hořlavých podkladů do C2) |  | ks | 0 | 0 | 0 | 0 | 0 |  | 0 | 66.15
pod omítku | Tango | spínač |  | 06 |  | Doutnavka | JBT D 3916-12221 orientační So,S | ks | 0 | 0 | 0 | 0 | 0 |  | 0 | 18.95
pod omítku | Tango | spínač | kryt | 06 | kryt | Kryt ř.1,6,7 s průzorem | 3558A-A653 B kryt 1,6,7 | ks | 0 | 0 | 0 | 0 | 0 |  | 0 | 37.14
pod omítku | Tango | spínač | rámeček | 06 |  | rámeček 1x ABB Tango | 3901A-B10 B rámeček 1x | ks | 0 | 0 | 0 | 0 | 0 |  | 0 | 15.55
pod omítku | Tango | spínač | krabice | 06 | 210010311R00 | krabice pod omítku KU 1901 |  | ks | 0 | 0 | 0 | 0 | 0 |  | 11.3898 | 5.586
pod omítku | Tango | spínač |  | 06 | 210010300R00 | VYSEK.LUZKA pro krabici KU 68 |  | ks | 0 | 0 | 0 | 0 | 0 |  | 13.2
sádrokartonu | Tango | spínač |  | 06 | 210110045R00 | přepínač se signálkou v krabici do sádrokartonu ABB Tango řazení č.6S/So |  | ks |  | 0 | 0 | 0 | 0 |  | 10.1202
sádrokartonu | Tango | spínač | Přístroj | 06 |  | 3559-A06345 Přístroj spínače jednopólového (bezšroubové svorky); řazení 6,6So (do hořlavých podkladů do C2) |  | ks | 0 | 0 | 0 | 0 | 0 |  | 0 | 66.15
sádrokartonu | Tango | spínač |  | 06 |  | Doutnavka | JBT D 3916-12221 orientační So,S | ks | 0 | 0 | 0 | 0 | 0 |  | 0 | 18.95
sádrokartonu | Tango | spínač | kryt | 06 | kryt | Kryt ř.1,6,7 s průzorem |  | ks | 0 | 0 | 0 | 0 | 0 |  | 0 | 37.14
sádrokartonu | Tango | spínač | rámeček | 06 |  | rámeček 1x ABB Tango | 3901A-B10 B rámeček 1x | ks | 0 | 0 | 0 | 0 | 0 |  | 0 | 15.55
sádrokartonu | Tango | spínač |  | 06 | 210010311R00 | KO KRABICE KPR 68/ L |  | ks | 0 | 0 | 0 | 0 | 0 |  | 11.3898 | 27.4
v panelové krabici | Tango | spínač |  | 06 | 210110004RT1 | přepínač se signálkou v panelové krabici ABB Tango řazení č.6S/So |  | ks |  | 0 | 0 | 0 | 0 |  | 10.1202
v panelové krabici | Tango | spínač | Přístroj | 06 |  | 3559-A06345 Přístroj spínače jednopólového (bezšroubové svorky); řazení 6,6So (do hořlavých podkladů do C2) |  | ks | 0 | 0 | 0 | 0 | 0 |  | 0 | 66.15
v panelové krabici | Tango | spínač |  | 06 |  | Doutnavka | JBT D 3916-12221 orientační So,S | ks | 0 | 0 | 0 | 0 | 0 |  | 0 | 18.95
v panelové krabici | Tango | spínač | kryt | 06 | kryt | Kryt ř.1,6,7 s průzorem |  | ks | 0 | 0 | 0 | 0 | 0 |  | 0 | 37.14
v panelové krabici | Tango | spínač | rámeček | 06 |  | rámeček 1x ABB Tango | 3901A-B10 B rámeček 1x | ks | 0 | 0 | 0 | 0 | 0 |  | 0 | 15.55
v panelové krabici | Tango | spínač |  | 06 | 210010311R00 | KO KRABICE LK 80X28R/1 |  | ks | 0 | 0 | 0 | 0 | 0 |  | 11.3898 | 11.48
v panelové krabici | Tango | spínač | HM6 | 06 | 211010005R00 | Osazení hmoždinky do ostrých cihel/kamene, HM 6 |  | ks | 0 | 0 | 0 | 0 | 0 |  | 3.9198 | 1.17
pod omítku | Tango | spínač |  | 07 | 210110046R00 | vypínač pod omítku ABB Tango řazení č.7 |  | ks |  | 0 | 0 | 0 | 0 |  | 11.3802
pod omítku | Tango | spínač | Přístroj | 07 |  | 3559-A07345 Přístroj spínače řazení 7 (do hořlavých podkladů do C2) |  | ks | 0 | 0 | 0 | 0 | 0 |  | 0 | 89.22
pod omítku | Tango | spínač |  | 07 |  | Kryt ř.1,6,7 | 3558A-A651 B kryt 1,6,7 | ks | 0 | 0 | 0 | 0 | 0 |  | 0 | 24.86
pod omítku | Tango | spínač | rámeček | 07 |  | rámeček 1x ABB Tango | 3901A-B10 B rámeček 1x | ks | 0 | 0 | 0 | 0 | 0 |  | 0 | 15.55
pod omítku | Tango | spínač | krabice | 07 | 210010311R00 | krabice pod omítku KU 1901 |  | ks | 0 | 0 | 0 | 0 | 0 |  | 11.3898 | 5.586
pod omítku | Tango | spínač |  | 07 | 210010300R00 | VYSEK.LUZKA pro krabici KU 68 |  | ks | 0 | 0 | 0 | 0 | 0 |  | 13.2
pod omítku | Tango | spínač |  | 07 | 210110046R00 | vypínač se signálkou pod omítku ABB Tango řazení č.7SO |  | ks |  | 0 | 0 | 0 | 0 |  | 11.3802
pod omítku | Tango | spínač | Přístroj | 07 |  | 3559-A07345 Přístroj spínače řazení 7 (do hořlavých podkladů do C2) |  | ks | 0 | 0 | 0 | 0 | 0 |  | 0 | 95.09
pod omítku | Tango | spínač |  | 07 |  | Doutnavka | JBT D 3916-12221 orientační So,S | ks | 0 | 0 | 0 | 0 | 0 |  | 0 | 18.95
pod omítku | Tango | spínač | kryt | 07 | kryt | Kryt ř.1,6,7 s průzorem | 3558A-A653 B kryt 1,6,7 | ks | 0 | 0 | 0 | 0 | 0 |  | 0 | 37.14
pod omítku | Tango | spínač | rámeček | 07 |  | rámeček 1x ABB Tango | 3901A-B10 B rámeček 1x | ks | 0 | 0 | 0 | 0 | 0 |  | 0 | 15.55
pod omítku | Tango | spínač | krabice | 07 | 210010311R00 | krabice pod omítku KU 1901 |  | ks | 0 | 0 | 0 | 0 | 0 |  | 11.3898 | 5.586
pod omítku | Tango | spínač |  | 07 | 210010300R00 | VYSEK.LUZKA pro krabici KU 68 |  | ks | 0 | 0 | 0 | 0 | 0 |  | 13.2
sádrokartonu | Tango | spínač |  | 07 | 210110046R00 | vypínač v krabici do sádrokartonu ABB Tango řazení č.7 |  | ks |  | 0 | 0 | 0 | 0 |  | 11.3802
sádrokartonu | Tango | spínač | Přístroj | 07 |  | 3559-A07345 Přístroj spínače řazení 7 (do hořlavých podkladů do C2) |  | ks | 0 | 0 | 0 | 0 | 0 |  | 0 | 95.09
sádrokartonu | Tango | spínač |  | 07 |  | Kryt ř.1,6,7 | 3558A-A651 B kryt 1,6,7 | ks | 0 | 0 | 0 | 0 | 0 |  | 0 | 24.86
sádrokartonu | Tango | spínač | rámeček | 07 |  | rámeček 1x ABB Tango | 3901A-B10 B rámeček 1x | ks | 0 | 0 | 0 | 0 | 0 |  | 0 | 15.55
sádrokartonu | Tango | spínač |  | 07 | 210010311R00 | KO KRABICE KPR 68/ L |  | ks | 0 | 0 | 0 | 0 | 0 |  | 11.3898 | 27.4
sádrokartonu | Tango | spínač |  | 07 | 210010300R00 | VYSEK.LUZKA pro krabici KU 68 |  | ks | 0 | 0 | 0 | 0 | 0 |  | 13.2
v panelové krabici | Tango | spínač |  | 07 | 210110005R00 | přepínač v panelové krabici ABB Tango řazení č.7 |  | ks |  | 0 | 0 | 0 | 0 |  | 11.3802
v panelové krabici | Tango | spínač | Přístroj | 07 |  | 3559-A07345 Přístroj spínače řazení 7 (do hořlavých podkladů do C2) |  | ks | 0 | 0 | 0 | 0 | 0 |  | 0 | 95.09
v panelové krabici | Tango | spínač |  | 07 |  | Kryt ř.1,6,7 | 3558A-A651 B kryt 1,6,7 | ks | 0 | 0 | 0 | 0 | 0 |  | 0 | 24.86
v panelové krabici | Tango | spínač | rámeček | 07 |  | rámeček 1x ABB Tango | 3901A-B10 B rámeček 1x | ks | 0 | 0 | 0 | 0 | 0 |  | 0 | 15.55
v panelové krabici | Tango | spínač |  | 07 | 210010311R00 | KO KRABICE LK 80X28R/1 |  | ks | 0 | 0 | 0 | 0 | 0 |  | 11.3898 | 11.48
v panelové krabici | Tango | spínač | HM6 | 07 | 211010005R00 | Osazení hmoždinky do ostrých cihel/kamene, HM 6 |  | ks | 0 | 0 | 0 | 0 | 0 |  | 3.9198 | 1.17
pod omítku | Tango | spínač |  | 91 |  | tlačítko s kontrolkou pod omítku ABB Tango řazení č.91 |  | ks |  | 0 | 0 | 0 | 0 |  | 10.1202
pod omítku | Tango | Ovládač | Přístroj | 91 |  | 3559-A91345 Přístroj ovládače zapínacího se svorkou N (bezšroubové svorky); řazení 1/0, 1/0So, 1/0S (do hořlavých podkladů do C2) |  | ks | 0 | 0 | 0 | 0 | 0 |  | 0 | 62.57
pod omítku | Tango | spínač | kryt | 91 | kryt | Kryt ř.1,6,7 s průzorem |  | ks | 0 | 0 | 0 | 0 | 0 |  | 0 | 37.14
pod omítku | Tango | spínač |  | 91 |  | Doutnavka |  |  | 0 | 0 | 0 | 0 | 0 |  | 0 | 18.425
pod omítku | Tango | spínač | rámeček | 91 |  | rámeček 1x ABB Tango | 3901A-B10 B rámeček 1x | ks | 0 | 0 | 0 | 0 | 0 |  | 0 | 15.55
pod omítku | Tango | spínač | krabice | 91 | 210010311R00 | krabice pod omítku KU 1901 |  | ks | 0 | 0 | 0 | 0 | 0 |  | 11.3898 | 5.586
pod omítku | Tango | spínač |  | 91 | 210010300R00 | VYSEK.LUZKA pro krabici KU 68 |  | ks | 0 | 0 | 0 | 0 | 0 |  | 13.2
sádrokartonu | Tango | spínač |  | 91 |  | tlačítko s kontrolkou v krabici do sádrokartonu ABB Tango řazení č.91 |  | ks |  | 0 | 0 | 0 | 0 |  | 18.3402
sádrokartonu | Tango | Ovládač | Přístroj | 91 |  | 3559-A91345 Přístroj ovládače zapínacího se svorkou N (bezšroubové svorky); řazení 1/0, 1/0So, 1/0S (do hořlavých podkladů do C2) |  | ks | 0 | 0 | 0 | 0 | 0 |  | 0 | 66.84
sádrokartonu | Tango | spínač |  | 91 |  | Doutnavka | JBT D 3916-12221 orientační So,S | ks | 0 | 0 | 0 | 0 | 0 |  | 0 | 18.95
sádrokartonu | Tango | spínač | kryt | 91 | kryt | Kryt ř.1,6,7 s průzorem |  | ks | 0 | 0 | 0 | 0 | 0 |  | 0 | 37.14
sádrokartonu | Tango | spínač | rámeček | 91 |  | rámeček 1x ABB Tango | 3901A-B10 B rámeček 1x | ks | 0 | 0 | 0 | 0 | 0 |  | 0 | 15.55
sádrokartonu | Tango | spínač |  | 91 | 210010311R00 | KO KRABICE KPR 68/ L |  | ks | 0 | 0 | 0 | 0 | 0 |  | 11.3898 | 27.4
v panelové krabici | Tango | spínač |  | 91 | 210110004R00 | tlačítko s kontrolkou v panelové krabici ABB Tango řazení č.91 |  | ks |  | 0 | 0 | 0 | 0 |  | 19.6002
v panelové krabici | Tango | Ovládač | Přístroj | 91 |  | 3559-A91345 Přístroj ovládače zapínacího se svorkou N (bezšroubové svorky); řazení 1/0, 1/0So, 1/0S (do hořlavých podkladů do C2) |  | ks | 0 | 0 | 0 | 0 | 0 |  | 0 | 66.84
v panelové krabici | Tango | spínač |  | 91 |  | Doutnavka | JBT D 3916-12221 orientační So,S | ks | 0 | 0 | 0 | 0 | 0 |  | 0 | 18.95
v panelové krabici | Tango | spínač | kryt | 91 | kryt | Kryt ř.1,6,7 s průzorem |  | ks | 0 | 0 | 0 | 0 | 0 |  | 0 | 37.14
v panelové krabici | Tango | spínač | rámeček | 91 |  | rámeček 1x ABB Tango | 3901A-B10 B rámeček 1x | ks | 0 | 0 | 0 | 0 | 0 |  | 0 | 15.55
v panelové krabici | Tango | spínač |  | 91 | 210010311R00 | KO KRABICE LK 80X28R/1 |  | ks | 0 | 0 | 0 | 0 | 0 |  | 11.3898 | 11.48
v panelové krabici | Tango | spínač | HM6 | 91 | 211010005R00 | Osazení hmoždinky do ostrých cihel/kamene, HM 6 |  | ks | 0 | 0 | 0 | 0 | 0 |  | 3.9198 | 1.17
pod omítku | Tango | spínač |  | 91 |  | zvonk.tlačítko pod omítku ABB Tango řazení č.91 |  | ks |  | 0 | 0 | 0 | 0 |  | 10.1202
pod omítku | Tango | Ovládač | Přístroj | 91 |  | 3559-A91345 Přístroj ovládače zapínacího se svorkou N (bezšroubové svorky); řazení 1/0, 1/0So, 1/0S (do hořlavých podkladů do C2) |  | ks | 0 | 0 | 0 | 0 | 0 |  | 0 | 62.57
pod omítku | Tango | spínač | kryt | 91 | kryt | Kryt ř.1,6,7 s průzorem | 3558A-A652 B kryt ř.5 | ks | 0 | 0 | 0 | 0 | 0 |  | 0 | 37.14
pod omítku | Tango | spínač | rámeček | 91 |  | rámeček 1x ABB Tango | 3901A-B10 B rámeček 1x | ks | 0 | 0 | 0 | 0 | 0 |  | 0 | 15.55
pod omítku | Tango | spínač | krabice | 91 | 210010311R00 | krabice pod omítku KU 1901 |  | ks | 0 | 0 | 0 | 0 | 0 |  | 11.3898 | 5.586
pod omítku | Tango | spínač |  | 91 | 210010300R00 | VYSEK.LUZKA pro krabici KU 68 |  | ks | 0 | 0 | 0 | 0 | 0 |  | 13.2
sádrokartonu | Tango | spínač |  | 91 |  | zvonk.tlačítko v krabici do sádrokartonu ABB Tango řazení č.91 |  | ks |  | 0 | 0 | 0 | 0 |  | 18.3402
sádrokartonu | Tango | Ovládač | Přístroj | 91 |  | 3559-A91345 Přístroj ovládače zapínacího se svorkou N (bezšroubové svorky); řazení 1/0, 1/0So, 1/0S (do hořlavých podkladů do C2) |  | ks | 0 | 0 | 0 | 0 | 0 |  | 0 | 66.84
sádrokartonu | Tango | spínač | kryt | 91 | kryt | Kryt ř.1,6,7 s průzorem | 3558A-A651 B kryt 1,6,7 | ks | 0 | 0 | 0 | 0 | 0 |  | 0 | 37.14
sádrokartonu | Tango | spínač | rámeček | 91 |  | rámeček 1x ABB Tango | 3901A-B10 B rámeček 1x | ks | 0 | 0 | 0 | 0 | 0 |  | 0 | 15.55
sádrokartonu | Tango | spínač |  | 91 | 210010311R00 | KO KRABICE KPR 68/ L |  | ks | 0 | 0 | 0 | 0 | 0 |  | 11.3898 | 27.4
v panelové krabici | Tango | spínač |  | 91 | 210110001R00 | zvonk.tlačítko v panelové krabici ABB Tango řazení č.91 |  | ks |  | 0 | 0 | 0 | 0 |  | 18.3402
v panelové krabici | Tango | Ovládač | Přístroj | 91 |  | 3559-A91345 Přístroj ovládače zapínacího se svorkou N (bezšroubové svorky); řazení 1/0, 1/0So, 1/0S (do hořlavých podkladů do C2) |  | ks | 0 | 0 | 0 | 0 | 0 |  | 0 | 66.84
v panelové krabici | Tango | spínač | kryt | 91 | kryt | Kryt ř.1,6,7 s průzorem | 3558A-A651 B kryt 1,6,7 | ks | 0 | 0 | 0 | 0 | 0 |  | 0 | 37.14
v panelové krabici | Tango | spínač | rámeček | 91 |  | rámeček 1x ABB Tango | 3901A-B10 B rámeček 1x | ks | 0 | 0 | 0 | 0 | 0 |  | 0 | 15.55
v panelové krabici | Tango | spínač |  | 91 | 210010311R00 | KO KRABICE LK 80X28R/1 |  | ks | 0 | 0 | 0 | 0 | 0 |  | 11.3898 | 11.48
v panelové krabici | Tango | spínač | HM6 | 91 | 211010005R00 | Osazení hmoždinky do ostrých cihel/kamene, HM 6 |  | ks | 0 | 0 | 0 | 0 | 0 |  | 3.9198 | 1.17
pod omítku | Tango | spínač |  | 02 |  | vypínač pod omítku ABB Tango řazení č.2 |  | ks |  |  |  | 0 | 0 |  | 18.3402
pod omítku | Tango | spínač |  | 02 |  | 3558-A02340 strojek spínače,řazení 2 |  | ks |  | 64.44 | 0 | 0 | 0 |  | 15.6205 | 57.45
pod omítku | Tango | spínač |  | 02 |  | Kryt ř.1,6,7 | 3558A-A651 B kryt 1,6,7 | ks | 0 | 0 | 0 | 0 | 0 |  | 0 | 24.86
pod omítku | Tango | spínač |  | 02 |  | 3558A-A651B kryt spínače jednopáčkový,jednoduchý |  | ks | 0 | 22.05 | 0 | 0 | 0 |  | 0 | 23.08
pod omítku | Tango | spínač | rámeček | 02 |  | rámeček 1x ABB Tango | 3901A-B10 B rámeček 1x | ks | 0 | 0 | 0 | 0 | 0 |  | 0 | 15.55
pod omítku | Tango | spínač |  | 02 | 210010300R00 | VYSEK.LUZKA pro krabici KU 68 |  | ks | 0 | 0 | 0 | 0 | 0 |  | 13.2
pod omítku | Tango | spínač |  | žal |  | vypínač žaluzií pod omítku |  | ks |  | 0 | 0 | 0 | 0 |  | 20.8698
pod omítku | Tango | spínač |  | žal |  | 3559-A89345 ř.1+1 žaluz.+blok |  | ks | 0 | 54.72 | 0 | 0 | 0 |  |  | 108.18
pod omítku | Tango | spínač | rámeček | žal |  | rámeček 1x ABB Tango | 3901A-B10 B rámeček 1x | ks | 0 | 0 | 0 | 0 | 0 |  | 0 | 15.55
pod omítku | Tango | spínač |  | žal |  | Kryt ř.1,6,7 | 3558A-A651 B kryt 1,6,7 | ks | 0 | 0 | 0 | 0 | 0 |  | 0 | 24.86
pod omítku | Tango | spínač | krabice | žal | 210010311R00 | krabice pod omítku KU 1901 |  | ks | 0 | 0 | 0 | 0 | 0 |  | 11.3898 | 5.586
pod omítku | Tango | spínač |  | žal | 210010300R00 | VYSEK.LUZKA pro krabici KU 68 |  | ks | 0 | 0 | 0 | 0 | 0 |  | 13.2
v panelové krabici | Tango | zásuvka |  | 1Z | 210111011R00 | zásuvka v panelové krabici ABB Tango jednoduchá |  | ks |  | 0 | 0 | 0 | 0 |  | 16.44
v panelové krabici | Tango | zásuvka |  | 1Z |  | JBT Z 5519A-A02357 B bez šroub+cl. |  | ks | 0 | 0 | 0 |  | 0 |  |  | 78.55
v panelové krabici | Tango | zásuvka | rámeček | 1Z |  | rámeček 1x ABB Tango | 3901A-B10 B rámeček 1x | ks | 0 | 0 | 0 | 0 | 0 |  | 0 | 15.55
v panelové krabici | Tango | zásuvka |  | 1Z |  | PRISTROJ.NOSIC PN 80X25 |  | ks | 0 | 0 | 0 | 0 | 0 |  | 34.26 | 34.26
v panelové krabici | Tango | zásuvka | HM6 | 1Z | 211010005R00 | Osazení hmoždinky do ostrých cihel/kamene, HM 6 |  | ks | 0 | 0 | 0 | 0 | 0 |  | 3.9198 | 1.17
v panelové krabici | Tango | zásuvka |  | 1Z | 210111011R00 | zásuvka v panelové krabici ABB Tango jednoduchá |  | ks |  | 0 | 0 | 0 | 0 |  | 16.44
v panelové krabici | Tango | zásuvka |  | 1Z |  | JBT Z 5519A-A02357 B bez šroub+cl. |  | ks | 0 | 0 | 0 |  | 0 |  |  | 78.55
v panelové krabici | Tango | zásuvka | rámeček | 1Z |  | rámeček 1x ABB Tango | 3901A-B10 B rámeček 1x | ks | 0 | 0 | 0 | 0 | 0 |  | 0 | 15.55
v panelové krabici | Tango | zásuvka |  | 1Z | 220260068R00 | krabice pro 1x Tango panelová | LK 80X28 T | ks | 0 | 0 | 0 | 0 | 0 |  | 16.62 | 13.2955
v panelové krabici | Tango | zásuvka | HM6 | 1Z | 211010005R00 | Osazení hmoždinky do ostrých cihel/kamene, HM 6 |  | ks | 0 | 0 | 0 | 0 | 0 |  | 3.9198 | 1.17
v panelové krabici | Tango | zásuvka |  | 2Z | 210111011R00 | zásuvka v panelové krabici ABB Tango 2x |  | ks |  | 0 | 0 | 0 | 0 |  | 16.44
v panelové krabici | Tango | zásuvka |  | 2Z |  | příplatek za propojení |  | ks | 0 | 0 | 0 | 0 | 0 |  | 3.5298
v panelové krabici | Tango | zásuvka |  | 2Z |  | JBT Z 5519A-A02357 B bez šroub+cl. |  | ks | 0 | 0 | 0 |  | 0 |  |  | 78.55
v panelové krabici | Tango | zásuvka |  | 2Z |  | rámeček 2x ABB Tango | 3901A-B20 B rámeček 2x | ks | 0 | 0 | 0 | 0 | 0 |  | 0 | 28.19
v panelové krabici | Tango | zásuvka |  | 2Z | 220260068R00 | PRISTROJ.NOSIC PN 80X25 |  | ks | 0 | 0 | 0 | 0 | 0 |  | 16.62 | 34.26
v panelové krabici | Tango | zásuvka | HM6 | 2Z | 211010005R00 | Osazení hmoždinky do ostrých cihel/kamene, HM 6 |  | ks | 0 | 0 | 0 | 0 | 0 |  | 3.9198 | 1.17
v panelové krabici | Tango | zásuvka |  | 2Z | 210111011R00 | zásuvka v panelové krabici ABB Tango 2x | 1+1PO | ks |  | 0 | 0 | 0 | 0 |  | 16.44
v panelové krabici | Tango | zásuvka |  | 2Z |  | příplatek za propojení |  | ks | 0 | 0 | 0 | 0 | 0 |  | 3.5298
v panelové krabici | Tango | zásuvka |  | 2Z |  | JBT Z 5519A-A02357 B bez šroub+cl. |  | ks | 0 | 0 | 0 |  | 0 |  |  | 78.55
v panelové krabici | Tango | zásuvka |  | 2Z |  | JBT Z 5599A-A02357 B B bez šroub+cl. | cl+PO | ks | 0 | 0 | 0 |  | 0 |  |  | 761.86
v panelové krabici | Tango | zásuvka |  | 2Z |  | rámeček 2x ABB Tango | 3901A-B20 B rámeček 2x | ks | 0 | 0 | 0 | 0 | 0 |  | 0 | 28.19
v panelové krabici | Tango | zásuvka |  | 2Z | 220260068R00 | krabice pro 2x Tango panelová | LK 80X28 2T | ks | 0 | 0 | 0 | 0 | 0 |  | 16.62 | 17.9
v panelové krabici | Tango | zásuvka | HM6 | 2Z | 211010005R00 | Osazení hmoždinky do ostrých cihel/kamene, HM 6 |  | ks | 0 | 0 | 0 | 0 | 0 |  | 3.9198 | 1.17
v panelové krabici | Tango | zásuvka |  | 2Z | 210111011R00 | zásuvka v panelové krabici ABB Tango 2x |  | ks |  | 0 | 0 | 0 | 0 |  | 16.44
v panelové krabici | Tango | zásuvka |  | 2Z |  | příplatek za propojení |  | ks | 0 | 0 | 0 | 0 | 0 |  | 3.5298
v panelové krabici | Tango | zásuvka |  | 2Z |  | JBT Z 5519A-A02357 B bez šroub+cl. |  | ks | 0 | 0 | 0 |  | 0 |  |  | 78.55
v panelové krabici | Tango | zásuvka |  | 2Z |  | rámeček 2x ABB Tango | 3901A-B20 B rámeček 2x | ks | 0 | 0 | 0 | 0 | 0 |  | 0 | 28.19
v panelové krabici | Tango | zásuvka |  | 2Z | 220260068R00 | krabice pro 2x Tango panelová | LK 80X28 2T | ks | 0 | 0 | 0 | 0 | 0 |  | 16.62 | 17.9
v panelové krabici | Tango | zásuvka | HM6 | 2Z | 211010005R00 | Osazení hmoždinky do ostrých cihel/kamene, HM 6 |  | ks | 0 | 0 | 0 | 0 | 0 |  | 3.9198 | 1.17
v panelové krabici | Tango | zásuvka |  | 2Z | 210111011R00 | zásuvka v panelové krabici ABB Tango dvojitá |  | ks |  | 0 | 0 | 0 | 0 |  | 16.44
v panelové krabici | Tango | zásuvka |  | 2Z |  | JBT Z 5519A-A02357 B bez šroub+cl. |  | ks | 0 | 0 | 0 |  | 0 |  |  | 82.11
v panelové krabici | Tango | zásuvka |  | 2Z | 220260068R00 | Krabice pro dvojzásuvku Tango panelová | LK 80X28 2ZT | ks | 0 | 0 | 0 | 0 | 0 |  | 16.62 | 14.5
v panelové krabici | Tango | zásuvka | HM6 | 2Z | 211010005R00 | Osazení hmoždinky do ostrých cihel/kamene, HM 6 |  | ks | 0 | 0 | 0 | 0 | 0 |  | 3.9198 | 1.17
v panelové krabici | Tango | zásuvka |  | 2Z | 210111011R00 | zásuvka v panelové krabici ABB Tango dvojitá |  | ks |  | 0 | 0 | 0 | 0 |  | 16.44
v panelové krabici | Tango | zásuvka |  | 2Z |  | JBT Z 5519A-A02357 B bez šroub+cl. |  | ks | 0 | 0 | 0 |  | 0 |  |  | 82.11
v panelové krabici | Tango | zásuvka |  | 2Z |  | PRISTROJ.NOSIC | PN 80X25 2Z | ks | 0 | 0 | 0 | 0 | 0 |  | 35.72 | 35.72
v panelové krabici | Tango | zásuvka | HM6 | 2Z | 211010005R00 | Osazení hmoždinky do ostrých cihel/kamene, HM 6 |  | ks | 0 | 0 | 0 | 0 | 0 |  | 3.9198 | 1.17
v panelové krabici | Tango | zásuvka |  | 2Z | 210111011R00 | zásuvka v panelové krabici ABB Tango dvojitá s přep.ochranou |  | ks |  | 0 | 0 | 0 | 0 |  | 16.44
v panelové krabici | Tango | zásuvka |  | 2Z |  | 5593A-C02357 B | clonky+PO | ks | 0 | 0 | 0 |  | 0 |  |  | 865.59
v panelové krabici | Tango | zásuvka |  | 2Z | 220260068R00 | Krabice pro dvojzásuvku Tango panelová | LK 80X28 2ZT | ks | 0 | 0 | 0 | 0 | 0 |  | 16.62 | 14.5
v panelové krabici | Tango | zásuvka | HM6 | 2Z | 211010005R00 | Osazení hmoždinky do ostrých cihel/kamene, HM 6 |  | ks | 0 | 0 | 0 | 0 | 0 |  | 3.9198 | 1.17
pod omítku | Tango | zásuvka |  | 1Z | 210111011R00 | zásuvka pod omítku ABB Tango jednoduchá |  | ks |  | 0 | 0 | 0 | 0 |  | 16.44
pod omítku | Tango | zásuvka |  | 1Z |  | JBT Z 5519A-A02357 B bez šroub+cl. |  | ks | 0 | 0 | 0 |  | 0 |  |  | 69.49
pod omítku | Tango | zásuvka | rámeček | 1Z |  | rámeček 1x ABB Tango | 3901A-B10 B rámeček 1x | ks | 0 | 0 | 0 | 0 | 0 |  | 0 | 15.55
pod omítku | Tango | zásuvka | krabice | 1Z | 210010311R00 | krabice pod omítku KU 1901 |  | ks | 0 | 0 | 0 | 0 | 0 |  | 11.3898 | 5.586
pod omítku | Tango | zásuvka |  | 1Z | 210010300R00 | VYSEK.LUZKA pro krabici KU 68 |  | ks | 0 | 0 | 0 | 0 | 0 |  | 13.2
pod omítku | Tango | zásuvka |  | 1ZP | 210111011R00 | zásuvka pod omítku ABB Tango jednoduchá s přep.ochranou |  | ks |  | 0 | 0 | 0 | 0 |  | 16.44
pod omítku | Tango | zásuvka |  | 1ZP |  | JBT Z 5598A-A2349 B př.ochr.1x |  | ks | 0 | 0 | 0 |  | 0 |  |  | 625.46
pod omítku | Tango | zásuvka | rámeček | 1ZP |  | rámeček 1x ABB Tango | 3901A-B10 B rámeček 1x | ks | 0 | 0 | 0 | 0 | 0 |  | 0 | 15.55
pod omítku | Tango | zásuvka | krabice | 1ZP | 210010311R00 | krabice pod omítku KU 1901 |  | ks | 0 | 0 | 0 | 0 | 0 |  | 11.3898 | 5.586
pod omítku | Tango | zásuvka |  | 1ZP | 210010300R00 | VYSEK.LUZKA pro krabici KU 68 |  | ks | 0 | 0 | 0 | 0 | 0 |  | 13.2
pod omítku | Tango | zásuvka |  | 2ZP | 210111011R00 | zásuvka pod omítku ABB Tango dvojitá s přep.ochranou |  | ks |  | 0 | 0 | 0 | 0 |  | 16.44
pod omítku | Tango | zásuvka |  | 2ZP |  | 5593A-C02357B ZASUVKA DVOJ.PREP.BILA |  | ks | 0 | 0 | 0 |  | 0 |  |  | 755.49
pod omítku | Tango | zásuvka | krabice | 2ZP | 210010311R00 | krabice pod omítku KU 1901 |  | ks | 0 | 0 | 0 | 0 | 0 |  | 11.3898 | 5.586
pod omítku | Tango | zásuvka |  | 2ZP | 210010300R00 | VYSEK.LUZKA pro krabici KU 68 |  | ks | 0 | 0 | 0 | 0 | 0 |  | 13.2
pod omítku | Tango | zásuvka |  | 2ZP | 210111011R00 | zásuvka pod omítku ABB Tango dvojitá s přep.ochranou - barevná |  | ks |  | 0 | 0 | 0 | 0 |  | 16.44
pod omítku | Tango | zásuvka |  | 2ZP |  | JBT Z 5598A-A2349 B př.ochr.1x |  | ks | 0 | 0 | 0 |  | 0 |  |  | 687.07
pod omítku | Tango | zásuvka | krabice | 2ZP | 210010311R00 | krabice pod omítku KU 1901 |  | ks | 0 | 0 | 0 | 0 | 0 |  | 11.3898 | 5.586
pod omítku | Tango | zásuvka |  | 2ZP | 210010300R00 | VYSEK.LUZKA pro krabici KU 68 |  | ks | 0 | 0 | 0 | 0 | 0 |  | 13.2
sádrokartonu | Tango | zásuvka |  | 1Z | 210111011R00 | zásuvka v krabici do sádrokartonu ABB Tango jednoduchá |  | ks |  | 0 | 0 | 0 | 0 |  | 16.44
sádrokartonu | Tango | zásuvka |  | 1Z |  | JBT Z 5519A-A02357 B bez šroub+cl. |  | ks | 0 | 0 | 0 |  | 0 |  |  | 78.55
sádrokartonu | Tango | zásuvka | rámeček | 1Z |  | rámeček 1x ABB Tango | 3901A-B10 B rámeček 1x | ks | 0 | 0 | 0 | 0 | 0 |  | 0 | 15.55
sádrokartonu | Tango | zásuvka |  | 1Z | 210010311R00 | KO KRABICE KPR 68/ L |  | ks | 0 | 0 | 0 | 0 | 0 |  | 11.3898 | 27.4
sádrokartonu | Tango | zásuvka |  | 1Z | 210010300R00 | VYSEK.LUZKA pro krabici KU 68 |  | ks | 0 | 0 | 0 | 0 | 0 |  | 13.2
pod omítku | Tango | zásuvka dvojitá |  | 2Z | 210111011R00 | zásuvka pod omítku ABB Tango dvojitá šikmá |  | ks |  | 0 | 0 | 0 | 0 |  | 16.44
pod omítku | Tango | zásuvka dvojitá |  | 2Z |  | JBT Z 5513A-C02357 B zás.2x bílá |  | ks | 0 | 0 | 0 |  | 0 |  | 13.9098 | 104.7
pod omítku | Tango | zásuvka dvojitá | krabice | 2Z | 210010311R00 | krabice pod omítku KU 1901 |  | ks | 0 | 0 | 0 | 0 | 0 |  | 11.3898 | 5.586
pod omítku | Tango | zásuvka dvojitá |  | 2Z | 210010300R00 | VYSEK.LUZKA pro krabici KU 68 |  | ks | 0 | 0 | 0 | 0 | 0 |  | 13.2
pod omítku | Tango | zásuvka dvojitá |  | 2Z | 210111011R00 | zásuvka pod omítku ABB Tango dvojitá - barevná-šikmá |  | ks |  | 0 | 0 | 0 | 0 |  | 16.44
pod omítku | Tango | zásuvka dvojitá |  | 2Z |  | JBT Z 5513A-C02357 B zás.2x M |  | ks | 0 | 0 | 0 |  | 0 |  | 13.9098 | 111.6729
pod omítku | Tango | zásuvka dvojitá | krabice | 2Z | 210010311R00 | krabice pod omítku KU 1901 |  | ks | 0 | 0 | 0 | 0 | 0 |  | 11.3898 | 5.586
pod omítku | Tango | zásuvka dvojitá |  | 2Z | 210010300R00 | VYSEK.LUZKA pro krabici KU 68 |  | ks | 0 | 0 | 0 | 0 | 0 |  | 13.2
sádrokartonu | Tango | zásuvka dvojitá |  | 2Z | 210111011R00 | zásuvka v krabici do sádrokartonu ABB Tango dvojitá |  | ks |  | 0 | 0 | 0 | 0 |  | 16.44
sádrokartonu | Tango | zásuvka dvojitá |  | 2Z |  | JBT Z 5513A-C02357 B zás.2x bílá |  | ks | 0 | 0 | 0 | 0 | 0 |  |  | 112.32
sádrokartonu | Tango | zásuvka dvojitá |  | 2Z | 210010311R00 | KO KRABICE KPR 68/ L |  | ks | 0 | 0 | 0 | 0 | 0 |  | 11.3898 | 27.4
sádrokartonu | Tango | zásuvka dvojitá |  | 2Z | 210010300R00 | VYSEK.LUZKA pro krabici KU 68 |  | ks | 0 | 0 | 0 | 0 | 0 |  | 13.2
pod omítku | Tango | zásuvka |  | 4Z | 210111011R00 | zásuvka pod omítku ABB Tango 2 násobná |  | ks |  | 0 | 0 | 0 | 0 |  | 16.44
pod omítku | Tango | zásuvka |  | 4Z |  | příplatek za propojení |  | ks | 0 | 0 | 0 | 0 | 0 |  | 3.1602
pod omítku | Tango | zásuvka |  | 4Z |  | JBT Z 5519A-A02357 B bez šroub+cl. |  | ks | 0 | 0 | 0 |  | 0 |  |  | 78.55
pod omítku | Tango | zásuvka |  | 4Z |  | rámeček 4x ABB Tango | 3901A-B40 B rámeček 4x | ks | 0 | 0 | 0 | 0 | 0 |  | 0 | 10
pod omítku | Tango | zásuvka |  | 4Z | 210010311R00 | krabice pod omítku KP 64/4 |  | ks | 0 | 0 | 0 | 0 | 0 |  | 11.3898 | 77.92
pod omítku | Tango | zásuvka |  | 4Z | 210010300R00 | VYSEK.LUZKA pro krabici KU 68 |  | ks | 0 | 0 | 0 | 0 | 0 |  | 13.2
pod omítku | Tango | zásuvka |  | 4Z | 210111011R00 | zásuvka pod omítku ABB Tango 4 násobná |  | ks |  | 0 | 0 | 0 | 0 |  | 16.44
pod omítku | Tango | zásuvka |  | 4Z |  | příplatek za propojení |  | ks | 0 | 0 | 0 | 0 | 0 |  | 3.1602
pod omítku | Tango | zásuvka |  | 4Z |  | JBT Z 5519A-A02357 B bez šroub+cl. |  | ks | 0 | 0 | 0 |  | 0 |  |  | 78.55
pod omítku | Tango | zásuvka |  | 4Z |  | rámeček 4x ABB Tango | 3901A-B40 B rámeček 4x | ks | 0 | 0 | 0 | 0 | 0 |  | 0 | 53.92
pod omítku | Tango | zásuvka |  | 4Z | 210010311R00 | krabice pod omítku KP 64/4 |  | ks | 0 | 0 | 0 | 0 | 0 |  | 11.3898 | 77.92
pod omítku | Tango | zásuvka |  | 4Z | 210010300R00 | VYSEK.LUZKA pro krabici KU 68 |  | ks | 0 | 0 | 0 | 0 | 0 |  | 13.2
parapetním žlabu | Tango | zásuvka |  | 1Z | 210111011R00 | zásuvkav parapetním žlabu ABB Tango 1 násobná |  | ks |  | 0 | 0 | 0 | 0 |  | 16.44
parapetním žlabu | Tango | zásuvka |  | 1Z |  | příplatek za propojení |  | ks | 0 | 0 | 0 | 0 | 0 |  | 3.1602
parapetním žlabu | Tango | zásuvka |  | 1Z |  | JBT Z 5519A-A02357 B bez šroub+cl. |  | ks | 0 | 0 | 0 |  | 0 |  |  | 78.55
parapetním žlabu | Tango | zásuvka |  | 1Z | 210010311R00 | KRABICE KP PK přistr nosič |  | ks | 0 | 0 | 0 | 0 | 0 |  | 11.3898 | 25.68
parapetním žlabu | Hager | zásuvka |  | 1Z | 210111011R00 | dvojitá zásuvka Hager v parapetním žlabu |  | ks |  | 0 | 0 | 0 | 0 |  | 16.44
parapetním žlabu | Hager | zásuvka |  | 1Z |  | Dvojzásuvka s ochranným kolíkem pro BRS, BRP, BRAP, bílá | GE20119010 | ks | 0 | 0 | 0 |  | 0 |  |  | 640
v panelové krabic | Tango | zásuvka |  | 2Z |  | Přístrojový rámeček pro dvojzásuvku, bílá | GB080209010 | ks | 0 | 0 | 0 | 0 | 0 |  | 0 | 120
parapetním žlabu | Tango | zásuvka |  | 1Z | 210111011R00 | zásuvkav parapetním žlabu ABB Tango 2 násobná |  | ks |  | 0 | 0 | 0 | 0 |  | 32.88
parapetním žlabu | Tango | zásuvka |  | 1Z |  | příplatek za propojení |  | ks | 0 | 0 | 0 | 0 | 0 |  | 3.1602
parapetním žlabu | Tango | zásuvka |  | 1Z |  | JBT Z 5519A-A02357 B bez šroub+cl. |  | ks | 0 | 0 | 0 |  | 0 |  |  | 78.55
parapetním žlabu | Tango | zásuvka |  | 2Z |  | rámeček 2x ABB Tango | 3901A-B20 B rámeček 2x | ks | 0 | 0 | 0 | 0 | 0 |  | 0 | 28.19
parapetním žlabu | Tango | zásuvka |  | 1Z | 210010311R00 | KRABICE KP PK přistr nosič |  | ks | 0 | 0 | 0 | 0 | 0 |  | 11.3898 | 25.68
parapetním žlabu | Tango | zásuvka |  | 1ZP | 210111011R00 | zásuvkav parapetním žlabu ABB Tango s přep.ochranou |  | ks |  | 0 | 0 | 0 | 0 |  | 16.44
parapetním žlabu | Tango | zásuvka |  | 1ZP |  | příplatek za propojení |  | ks | 0 | 0 | 0 | 0 | 0 |  | 3.1602
parapetním žlabu | Tango | zásuvka |  | 1ZP |  | JBT Z 5598A-A2349 B př.ochr.1x |  | ks | 0 | 0 | 0 |  | 0 |  |  | 78.55
parapetním žlabu | Tango | zásuvka |  | 1ZP | 210010311R00 | KRABICE KP PK přistr nosič |  | ks | 0 | 0 | 0 | 0 | 0 |  | 11.3898 | 25.68
v panelové krabic | Tango | zásuvka |  | 2Z | 210111011R00 | zásuvka v panelové krabici ABB Tango 2x | 1+1PO | ks |  | 0 | 0 | 0 | 0 |  | 16.44
v panelové krabic | Tango | zásuvka |  | 2Z |  | příplatek za propojení |  | ks | 0 | 0 | 0 | 0 | 0 |  | 3.1602
v panelové krabic | Tango | zásuvka |  | 2Z |  | JBT Z 5519A-A02357 B bez šroub+cl. |  | ks | 0 | 0 | 0 |  | 0 |  |  | 78.55
v panelové krabic | Tango | zásuvka |  | 2Z |  | JBT Z 5599A-A02357 B B bez šroub+cl. | cl+PO | ks | 0 | 0 | 0 |  | 0 |  |  | 761.86
v panelové krabic | Tango | zásuvka |  | 2Z |  | rámeček 2x ABB Tango | 3901A-B20 B rámeček 2x | ks | 0 | 0 | 0 | 0 | 0 |  | 0 | 28.19
v panelové krabic | Tango | zásuvka |  | 2Z | 220260068R00 | krabice pro 2x Tango panelová | LK 80X28 2T | ks | 0 | 0 | 0 | 0 | 0 |  | 16.62 | 17.9
v panelové krabic | Tango | zásuvka | HM6 | 2Z | 211010005R00 | Osazení hmoždinky do ostrých cihel/kamene, HM 6 |  | ks | 0 | 0 | 0 | 0 | 0 |  | 3.9198 | 1.17
sádrokartonu | Tango | zásuvka |  | 4Z | 210111011R00 | zásuvka v krabici do sádrokartonu ABB Tango 4 násobná |  | ks |  | 0 | 0 | 0 | 0 |  | 16.44
sádrokartonu | Tango | zásuvka |  |  |  | příplatek za propojení |  | ks | 0 | 0 | 0 | 0 | 0 |  | 3.1602
sádrokartonu | Tango | zásuvka |  |  |  | JBT Z 5519A-A02357 B bez šroub+cl. |  | ks | 0 | 0 | 0 |  | 0 |  |  | 78.55
sádrokartonu | Tango | zásuvka |  |  |  | rámeček 4x ABB Tango |  | ks | 0 | 0 | 0 | 0 | 0 |  | 0 | 53.92
sádrokartonu | Tango | zásuvka |  |  | 210010311R00 | KO KRABICE KP 64/4L |  | ks | 0 | 0 | 0 | 0 | 0 |  | 11.3898 | 79.44
sádrokartonu | Tango | zásuvka |  |  | 210010300R00 | VYSEK.LUZKA pro krabici KU 68 |  | ks | 0 | 0 | 0 | 0 | 0 |  | 13.2
pod omítku | Tango | zásuvka |  |  | 210111011R00 | zásuvka pod omítku ABB Tango jednoduchá s přepěť.ochranou |  | ks |  | 0 | 0 | 0 | 0 |  | 16.44
pod omítku | Tango | zásuvka |  |  |  | JBT Z 5599A-A02357 B př.ochr.1x+cl |  | ks | 0 | 0 | 0 |  | 0 |  |  | 745.05
pod omítku | Tango | zásuvka | rámeček | 1Z |  | rámeček 1x ABB Tango | 3901A-B10 B rámeček 1x | ks | 0 | 0 | 0 | 0 | 0 |  | 0 | 15.55
pod omítku | Tango | zásuvka | krabice |  | 210010311R00 | krabice pod omítku KU 1901 |  | ks | 0 | 0 | 0 | 0 | 0 |  | 11.3898 | 5.586
pod omítku | Tango | zásuvka |  |  | 210010300R00 | VYSEK.LUZKA pro krabici KU 68 |  | ks | 0 | 0 | 0 | 0 | 0 |  | 13.2
sádrokartonu | Tango | zásuvka |  |  | 210111011R00 | zásuvka v krabici do sádrokartonu ABB Tango s přepěť.ochranou |  | ks |  | 0 | 0 | 0 | 0 |  | 16.44
sádrokartonu | Tango | zásuvka |  |  |  | JBT Z 5599A-A02357 B př.ochr.1x+cl |  | ks | 0 | 0 | 0 |  | 0 |  |  | 745.05
sádrokartonu | Tango | zásuvka |  |  | 210010311R00 | KO KRABICE KPR 68/ L |  | ks | 0 | 0 | 0 | 0 | 0 |  | 11.3898 | 27.4
sádrokartonu | Tango | zásuvka |  |  | 210010300R00 | VYSEK.LUZKA pro krabici KU 68 |  | ks | 0 | 0 | 0 | 0 | 0 |  | 13.2
pod omítku | Tango | zásuvka |  |  | 220301201R00 | zásuvka pod omítku ABB Tango TV |  | ks |  | 0 | 0 | 0 | 0 |  | 19.6002
pod omítku | Tango | zásuvka TV |  |  |  | JBT Z 5513A-C02357 B zás.TV |  | ks | 0 | 0 | 0 | 0 | 0 |  | 16.44 | 112.32
pod omítku | Tango | zásuvka | rámeček | 1Z |  | rámeček 1x ABB Tango | 3901A-B10 B rámeček 1x | ks | 0 | 0 | 0 | 0 | 0 |  | 0 | 15.55
pod omítku | Tango | zásuvka | krabice |  | 210010311R00 | krabice pod omítku KU 1901 |  | ks | 0 | 0 | 0 | 0 | 0 |  | 11.3898 | 5.586
pod omítku | Tango | zásuvka |  |  | 210010300R00 | VYSEK.LUZKA pro krabici KU 68 |  | ks | 0 | 0 | 0 | 0 | 0 |  | 13.2
sádrokartonu | Tango | zásuvka |  | TV | 220301201R00 | zásuvka v krabici do sádrokartonu ABB Tango TV |  | ks |  | 0 | 0 | 0 | 0 |  | 13.9098
sádrokartonu | Tango | zásuvka TV |  |  |  | JBT Z 5513A-C02357 B zás.TV |  | ks | 0 | 0 | 0 |  | 0 |  | 16.44 | 112.32
sádrokartonu | Tango | zásuvka |  |  | 210010311R00 | KO KRABICE KPR 68/ L |  | ks | 0 | 0 | 0 | 0 | 0 |  | 11.3898 | 27.4
sádrokartonu | Tango | zásuvka |  |  | 210010300R00 | VYSEK.LUZKA pro krabici KU 68 |  | ks | 0 | 0 | 0 | 0 | 0 |  | 13.2
zapuštěný | Tango | zásuvka s víčkem |  | 1Z | 210111031R00 | 5518A-2989 B Zásuvka jednonásobná IP 44, s ochranným kolíkem, s víčkem; d. Tango; b. bílá |  | ks |  | 0 | 0 | 0 | 0 |  | 29.0898 | 121.96
zapuštěný | Tango | zásuvka s víčkem |  |  |  | rámeček ABB reflex |  | ks | 0 | 0 | 0 | 0 | 0 |  | 0 | 31.48
zapuštěný | Tango | zásuvka s víčkem | krabice |  | 210010311R00 | krabice pod omítku KU 1901 |  | ks | 0 | 0 | 0 | 0 | 0 |  | 11.3898 | 5.586
zapuštěný | Tango | zásuvka s víčkem |  |  | 210010300R00 | VYSEK.LUZKA pro krabici KU 68 |  | ks | 0 | 0 | 0 | 0 | 0 |  | 13.2
zapuštěný | Tango | zásuvka s víčkem |  |  | 210111011R00 | Zásuvka s víčkem Tango, zapuštěná | 5519A-A02397 B | ks |  | 0 | 0 | 0 | 0 |  | 16.44 | 89.51
zapuštěný | Tango | zásuvka s víčkem | krabice |  | 210010311R00 | krabice pod omítku KU 1901 |  | ks | 0 | 0 | 0 | 0 | 0 |  | 11.3898 | 5.586
zapuštěný | Tango | zásuvka s víčkem |  |  | 210010300R00 | VYSEK.LUZKA pro krabici KU 68 |  | ks | 0 | 0 | 0 | 0 | 0 |  | 13.2
zapuštěný | Tango | zásuvka s víčkem |  |  | 210111011R00 | Zásuvka s víčkem Tango, zapuštěná | 5518A-A2389 B | ks |  | 0 | 0 | 0 | 0 |  | 16.44 | 84.41
zapuštěný | Tango | zásuvka s víčkem | rámeček | 1Z |  | rámeček 1x ABB Tango | 3901A-B10 B rámeček 1x | ks | 0 | 0 | 0 | 0 | 0 |  | 0 | 15.55
zapuštěný | Tango | zásuvka s víčkem | krabice |  | 210010311R00 | krabice pod omítku KU 1901 |  | ks | 0 | 0 | 0 | 0 | 0 |  | 11.3898 | 5.586
zapuštěný | Tango | zásuvka s víčkem |  |  | 210010300R00 | VYSEK.LUZKA pro krabici KU 68 |  | ks | 0 | 0 | 0 | 0 | 0 |  | 13.2
zapuštěný | Tango | zásuvka s víčkem |  |  | 210111011R00 | Zásuvka s víčkem oranžová | 5519B-A02387 P Reflex SI+víč | ks |  | 0 | 0 | 0 | 0 |  | 16.44 | 106.8
zapuštěný | Tango | zásuvka s víčkem |  |  |  | rámeček 2x ABB reflex | R 1754-0-2171 bí.s pop. 2x | ks | 0 | 0 | 0 | 0 | 0 |  | 0 | 136.42
zapuštěný | Tango | zásuvka s víčkem |  |  |  | štítek PC |  | ks | 0 | 0 | 0 | 0 | 0 |  | 0 | 10
zapuštěný | Tango | zásuvka s víčkem |  |  | 210010311R00 | krabice pod omítku KU 64/2 | KRABICE KP 64/2 | ks | 0 | 0 | 0 | 0 | 0 |  | 11.3898 | 42.85
zapuštěný | Tango | zásuvka s víčkem |  |  | 210010300R00 | VYSEK.LUZKA pro krabici KU 68 |  | ks | 0 | 0 | 0 | 0 | 0 |  | 13.2
| Tango |  | rámeček | 1x |  | rámeček 1x ABB Tango | 3901A-B10 B rámeček 1x | ks |  | 0 | 0 | 0 | 0 |  | 0 | 15.55
| Tango |  | rámeček | 2x |  | rámeček 2x ABB Tango | 3901A-B20 B rámeček 2x | ks |  | 0 | 0 | 0 | 0 |  | 0 | 28.19
| Tango |  | rámeček | 3x |  | rámeček 3x ABB Tango |  | ks |  | 0 | 0 | 0 | 0 |  | 0 | 40.88
| Tango |  | rámeček | 4x |  | rámeček 4x ABB Tango |  | ks |  | 0 | 0 | 0 | 0 |  | 0 | 53.92
| Tango |  | rámeček | 5x |  | rámeček 5x ABB Tango | 3901A-B50 B rámeček 5x | ks |  | 0 | 0 | 0 | 0 |  | 0 | 66.96
| VISIO50 | spínač |  |  |  | VISIO50 | .
pod omítku | VISIO50 | spínač |  | 01 | 210110041RT1 | vypínač pod omítku VISIO50 řazení č.1 |  | ks | 40 | 0 | 0 | 0 | 0 |  | 8.85
pod omítku | VISIO50 | spínač | Přístroj | 01s |  | Přístroj spínače řazení 1, 1So (bezšroubové svorky); (do hořlavých podkladů do C2) | EV100001 | ks | 40 | 0 | 0 |  |  |  | 0 | 58.23
pod omítku | VISIO50 | spínač | kryt | 01 |  | Kryt vypínače č.1, přepínačů č.6,č.7 a ovladače, bílá | EV102001 | ks | 40 | 0 | 0 |  |  |  | 0 | 34.58
pod omítku | VISIO50 | spínač | rámeček | 01 |  | Rámeček jednoduchý, bílá | EV105001 | ks | 40 | 0 | 0 |  |  |  | 0 | 15.55
pod omítku | VISIO50 | spínač | krabice | 01 | 210010311R00 | krabice pod omítku KU 1901 |  | ks | 40 | 0 | 0 | 0 | 0 |  | 11.3898 | 5.586
pod omítku | VISIO50 | spínač | krabice |  | 210100001R00 | svorka WAGO 273-252 2x2,5 |  | ks | 120 | 0 | 0 | 0 | 0 |  | 6.06 | 2.46
pod omítku | VISIO50 | spínač |  | 01 | 210010300R00 | VYSEK.LUZKA pro krabici KU 68 |  | ks | 40 |  |  | 0 | 0 |  | 13.2
sádrokartonu | VISIO50 | spínač |  | 01 | 210110041RT1 | vypínač v krabici do sádrokartonu VISIO50 řazení č.1 |  | ks |  | 0 | 0 | 0 | 0 |  | 8.85
sádrokartonu | VISIO50 | spínač | Přístroj | 01s |  | Přístroj spínače řazení 1, 1So (bezšroubové svorky); (do hořlavých podkladů do C2) | EV100001 | ks | 0 | 0 | 0 | 0 | 0 |  | 0 | 62.02
sádrokartonu | VISIO50 | spínač | kryt | 01 |  | Kryt vypínače č.1, přepínačů č.6,č.7 a ovladače, bílá | EV102001 | ks | 0 | 0 | 0 | 0 | 0 |  | 0 | 34.58
sádrokartonu | VISIO50 | spínač | rámeček | 01 |  | rámeček 1x VISIO50, bílá | EV105001 | ks | 0 | 0 | 0 | 0 | 0 |  | 0 | 15.55
sádrokartonu | VISIO50 | spínač |  | 01 | 210010311R00 | KO KRABICE KPR 68/ L |  | ks | 0 | 0 | 0 | 0 | 0 |  | 11.3898 | 27.4
sádrokartonu | VISIO50 | spínač |  | 01 | 210010300R00 | VYSEK.LUZKA pro krabici KU 68 |  | ks | 0 | 0 | 0 | 0 | 0 |  | 13.2
v panelové krabici | VISIO50 | spínač |  | 01 | 210110001R00 | vypínač v panelové krabici VISIO50 řazení č.1 |  | ks |  | 0 | 0 | 0 | 0 |  | 18.3402
v panelové krabici | VISIO50 | spínač | Přístroj | 01s |  | Přístroj spínače řazení 1, 1So (bezšroubové svorky); (do hořlavých podkladů do C2) | EV100001 | ks | 0 | 0 | 0 | 0 | 0 |  | 0 | 62.02
v panelové krabici | VISIO50 | spínač | kryt | 01 |  | Kryt vypínače č.1, přepínačů č.6,č.7 a ovladače, bílá | EV102001 | ks | 0 | 0 | 0 | 0 | 0 |  | 0 | 34.58
v panelové krabici | VISIO50 | spínač | rámeček | 01 |  | rámeček 1x VISIO50, bílá | EV105001 | ks | 0 | 0 | 0 | 0 | 0 |  | 0 | 15.55
v panelové krabici | VISIO50 | spínač | krabice | 91 | 210010311R00 | Krabice nástěnná jednoduchá, bílá barva | EV105006 | ks | 0 | 0 | 0 | 0 | 0 |  | 11.3898 | 37.4
v panelové krabici | VISIO50 | spínač | krabice |  | 210100001R00 | svorka WAGO 2/2,5 |  | ks | 0 | 0 | 0 | 0 | 0 |  | 6.06 | 2.46
v panelové krabici | VISIO50 | spínač | HM6 | 01 | 211010005R00 | Osazení hmoždinky do ostrých cihel/kamene, HM 6 |  | ks | 0 | 0 | 0 | 0 | 0 |  | 3.9198 | 1.17
pod omítku | VISIO50 | spínač |  | 31 | 210110041RT1 | vypínač pod omítku VISIO50 řazení č.31 - jednopólový trojitý |  | ks |  | 0 | 0 | 0 | 0 |  | 8.85
pod omítku | VISIO50 | spínač | Přístroj | 31 |  | Přístroj spínače řazení 1, 1So (bezšroubové svorky); (do hořlavých podkladů do C2) | EV100001 | ks | 0 | 0 | 0 | 0 | 0 |  | 0 | 58.23
pod omítku | VISIO50 | spínač | kryt | 31 |  | Kryt vypínače č.1, přepínačů č.6,č.7 a ovladače, bílá | EV102001 | ks | 0 | 0 | 0 | 0 | 0 |  | 0 | 34.58
pod omítku | VISIO50 | spínač | rámeček | 31 |  | Rámeček jednoduchý, bílá | EV105001 | ks | 0 | 0 | 0 | 0 | 0 |  | 0 | 15.55
pod omítku | VISIO50 | spínač | krabice | 31 | 210010311R00 | krabice pod omítku KU 1901 |  | ks | 0 | 0 | 0 | 0 | 0 |  | 11.3898 | 5.586
pod omítku | VISIO50 | spínač | krabice | 31 | 210100001R00 | svorka WAGO 273-252 2x2,5 |  | ks | 0 | 0 | 0 | 0 | 0 |  | 6.06 | 2.46
pod omítku | VISIO50 | spínač |  | 31 | 210010300R00 | VYSEK.LUZKA pro krabici KU 68 |  | ks | 0 | 0 | 0 | 0 | 0 |  | 13.2
sádrokartonu | VISIO50 | spínač |  | 31 | 210110041RT1 | vypínač v krabici do sádrokartonu VISIO50 řazení č.31 - jednopólový trojitý |  | ks |  | 0 | 0 | 0 | 0 |  | 8.85
sádrokartonu | VISIO50 | spínač | Přístroj | 31 |  | Přístroj spínače řazení 1, 1So (bezšroubové svorky); (do hořlavých podkladů do C2) | EV100001 | ks | 0 | 0 | 0 | 0 | 0 |  | 0 | 62.02
sádrokartonu | VISIO50 | spínač | kryt | 31 |  | Kryt vypínače č.31, bílá | EV102001 | ks | 0 | 0 | 0 | 0 | 0 |  | 0 | 34.58
sádrokartonu | VISIO50 | spínač | rámeček | 31 |  | rámeček 1x VISIO50, bílá | EV105001 | ks | 0 | 0 | 0 | 0 | 0 |  | 0 | 15.55
sádrokartonu | VISIO50 | spínač |  | 31 | 210010311R00 | KO KRABICE KPR 68/ L |  | ks | 0 | 0 | 0 | 0 | 0 |  | 11.3898 | 27.4
sádrokartonu | VISIO50 | spínač |  | 31 | 210010300R00 | VYSEK.LUZKA pro krabici KU 68 |  | ks | 0 | 0 | 0 | 0 | 0 |  | 13.2
v panelové krabici | VISIO50 | spínač |  | 31 | 210110001R00 | vypínač v panelové krabici VISIO50 řazení č.31 - jednopólový trojitý |  | ks |  | 0 | 0 | 0 | 0 |  | 18.3402
v panelové krabici | VISIO50 | spínač | Přístroj | 31 |  | Přístroj spínače řazení 1, 1So (bezšroubové svorky); (do hořlavých podkladů do C2) | EV100001 | ks | 0 | 0 | 0 | 0 | 0 |  | 0 | 62.02
v panelové krabici | VISIO50 | spínač | kryt | 31 |  | Kryt vypínače č.1, přepínačů č.6,č.7 a ovladače, bílá | EV102001 | ks | 0 | 0 | 0 | 0 | 0 |  | 0 | 34.58
v panelové krabici | VISIO50 | spínač | rámeček | 31 |  | rámeček 1x VISIO50, bílá | EV105001 | ks | 0 | 0 | 0 | 0 | 0 |  | 0 | 15.55
v panelové krabici | VISIO50 | spínač | krabice | 31 | 210010311R00 | Krabice nástěnná jednoduchá, bílá barva | EV105006 | ks | 0 | 0 | 0 | 0 | 0 |  | 11.3898 | 37.4
v panelové krabici | VISIO50 | spínač | krabice | 31 | 210100001R00 | svorka WAGO 2/2,5 |  | ks | 0 | 0 | 0 | 0 | 0 |  | 6.06 | 2.46
v panelové krabici | VISIO50 | spínač | HM6 | 31 | 211010005R00 | Osazení hmoždinky do ostrých cihel/kamene, HM 6 |  | ks | 0 | 0 | 0 | 0 | 0 |  | 3.9198 | 1.17
na omítku IP20 | VISIOIP20 | spínač |  | 31 | 210110003R00 | přepínač nástěnný,VISIOIP20 řazení č.31 - jednopólový trojitý |  | ks |  | 0 | 0 | 0 | 0 |  | 19.6002
na omítku IP20 | VISIOIP20 | spínač | Přístroj | 31 |  | Vypínač č.1 nástěnný, šroubové svorky, VISIO IP20, bílá | EV310001 | ks | 0 | 0 | 0 | 0 | 0 |  | 0 | 75.4
na omítku IP20 | nástěnný,VISIOIP20 | spínač | HM6 | 31 | 211010005R00 | Osazení hmoždinky do ostrých cihel/kamene, HM 6 |  | ks | 0 | 0 | 0 | 0 | 0 |  | 3.9198 | 1.17
pod omítku | VISIO50 | spínač |  | 01s | 210110001R00 | vypínač s orient.dout. pod omítku VISIO50 řazení č.1S/So |  | ks |  | 0 | 0 | 0 | 0 |  | 10.1202
pod omítku | VISIO50 | spínač | Přístroj | 01s |  | Přístroj spínače 1-pólového č.1, signálka, bezšroubové svorky | EV100003 | ks | 0 | 0 | 0 | 0 | 0 |  | 0 | 62.02
pod omítku | VISIO50 | spínač |  | 01s |  | LED pro bezšroubové svorky, bílá | EV107003 | ks | 0 | 0 | 0 | 0 | 0 |  | 0 | 18.95
pod omítku | VISIO50 | spínač | kryt | 01s | kryt | Kryt vypínače - čirý průhled, bílá | EV102007 | ks | 0 | 0 | 0 | 0 | 0 |  | 0 | 37.14
pod omítku | VISIO50 | spínač | rámeček | 01s |  | Rámeček jednoduchý,VISIO50 bílá | EV105001 | ks | 0 | 0 | 0 | 0 | 0 |  | 0 | 15.55
pod omítku | VISIO50 | spínač | krabice | 01s | 210010311R00 | krabice pod omítku KU 1901 |  | ks | 0 | 0 | 0 | 0 | 0 |  | 11.3898 | 5.586
pod omítku | VISIO50 | spínač |  | 01s | 210010300R00 | VYSEK.LUZKA pro krabici KU 68 |  | ks | 0 | 0 | 0 | 0 | 0 |  | 13.2
pod omítku | VISIO50 | spínač |  | 01s | 210110047RT1 | vypínač se signál. doutn.pod omítku VISIO50 řazení č.1S |  | ks | 2 |  |  | 0 | 0 |  | 10.1202
pod omítku | VISIO50 | spínač | Přístroj | 01s |  | Přístroj spínače 1-pólového č.1, signálka, bezšroubové svorky | EV100003 | ks | 2 | 0 | 0 |  |  |  | 0 | 68.22
pod omítku | VISIO50 | spínač | kryt | 01s |  | Kryt ř.1,6,7 s průzorem |  | ks | 2 | 0 | 0 |  |  |  | 0 | 37.14
pod omítku | VISIO50 | spínač | rámeček | 01s |  | Rámeček jednoduchý,VISIO50 bílá | EV105001 | ks | 2 | 0 | 0 |  |  |  | 0 | 15.55
pod omítku | VISIO50 | spínač | krabice | 01s | 210010311R00 | krabice pod omítku KU 1901 |  | ks | 2 | 0 | 0 | 0 | 0 |  | 11.3898 | 5.586
pod omítku | VISIO50 | spínač | krabice | 01s | 210100001R00 | svorka WAGO 2/2,5 |  | ks | 6 | 0 | 0 | 0 | 0 |  | 6.06 | 2.46
pod omítku | VISIO50 | spínač |  | 01s | 210010300R00 | VYSEK.LUZKA pro krabici KU 68 |  | ks | 2 |  |  | 0 | 0 |  | 13.2
sádrokartonu | VISIO50 | spínač |  | 01s | 210110001R00 | vypínač s orient.dout. v krabici do sádrokartonu VISIO50 řazení č.1S/So |  | ks |  | 0 | 0 | 0 | 0 |  | 8.85 | 32.25
sádrokartonu | VISIO50 | spínač | Přístroj | 01s |  | Přístroj spínače 1-pólového č.1, signálka, bezšroubové svorky | EV100003 | ks | 0 | 0 | 0 | 0 | 0 |  | 0 | 32.25
sádrokartonu | VISIO50 | spínač |  | 01s |  | LED pro bezšroubové svorky, bílá | EV107003 | ks | 0 | 0 | 0 | 0 | 0 |  | 0 | 18.95
sádrokartonu | VISIO50 | spínač | kryt | 01s |  | Kryt ř.1,6,7 s průzorem |  | ks | 0 | 0 | 0 | 0 | 0 |  | 0 | 37.14
sádrokartonu | VISIO50 | spínač | rámeček | 01s |  | Rámeček jednoduchý,VISIO50 bílá | EV105001 | ks | 0 | 0 | 0 | 0 | 0 |  | 0 | 15.55
sádrokartonu | VISIO50 | spínač |  | 01s | 210010311R00 | KO KRABICE KPR 68/ L |  | ks | 0 | 0 | 0 | 0 | 0 |  | 11.3898 | 32.25
sádrokartonu | VISIO50 | spínač | krabice | 01s | 210100001R00 | svorka WAGO 2/2,5 |  | ks | 0 | 0 | 0 | 0 | 0 |  | 6.06 | 2.46
sádrokartonu | VISIO50 | spínač |  | 01s | 210010300R00 | VYSEK.LUZKA pro krabici KU 68 |  | ks | 0 | 0 | 0 | 0 | 0 |  | 13.2 | 32.25
v panelové krabici | VISIO50 | spínač |  | 01s | 210110001R00 | vypínač se signálkou v panelové krabici VISIO50 řazení č.1S/So |  | ks |  | 0 | 0 | 0 | 0 |  | 18.3402 | 32.25
v panelové krabici | VISIO50 | spínač | Přístroj | 01s |  | Přístroj spínače 1-pólového č.1, signálka, bezšroubové svorky | EV100003 | ks | 0 | 0 | 0 | 0 | 0 |  | 0 | 32.25
v panelové krabici | VISIO50 | spínač |  | 01s |  | LED pro bezšroubové svorky, bílá | EV107003 | ks | 0 | 0 | 0 | 0 | 0 |  | 0 | 18.95
v panelové krabici | VISIO50 | spínač | kryt | 01s |  | Kryt vypínače s průhledem, symbol světlo, bílá | EV102009 | ks | 0 | 0 | 0 | 0 | 0 |  | 0 | 37.14
v panelové krabici | VISIO50 | spínač | rámeček | 01s |  | rámeček 1x VISIO50, bílá | EV105001 | ks | 0 | 0 | 0 | 0 | 0 |  | 0 | 15.55
v panelové krabici | VISIO50 | spínač | krabice | 01s | 210010311R00 | Krabice nástěnná jednoduchá, bílá barva | EV105006 | ks | 0 | 0 | 0 | 0 | 0 |  | 11.3898 | 37.4
v panelové krabici | VISIO50 | spínač | krabice | 01s | 210100001R00 | svorka WAGO 2/2,5 |  | ks | 0 | 0 | 0 | 0 | 0 |  | 6.06 | 2.46
v panelové krabici | VISIO50 | spínač | HM6 | 01s | 211010005R00 | Osazení hmoždinky do ostrých cihel/kamene, HM 6 |  | ks | 0 | 0 | 0 | 0 | 0 |  | 3.9198 | 1.17
pod omítku | VISIO50 | spínač |  | 05 | 210110043R00 | vypínač pod omítku VISIO50 řazení č.5 |  | ks | 1 |  |  | 0 | 0 |  | 10.1202
pod omítku | VISIO50 | spínač | Přístroj | 05 |  | Přístroj přepínače sériového č.5, bezšroubové svorky | EV100009 | ks | 1 | 0 | 0 |  |  |  | 0 | 78.68
pod omítku | VISIO50 | spínač | kryt | 05 |  | Kryt vypínače č.5,52 bílá | EV102002 | ks | 1 | 0 | 0 |  |  |  | 0 | 31.85
pod omítku | VISIO50 | spínač | rámeček | 05 |  | rámeček 1x VISIO50, bílá | EV105001 | ks | 1 | 0 | 0 |  |  |  | 0 | 15.55
pod omítku | VISIO50 | spínač | krabice | 05 | 210010311R00 | krabice pod omítku KU 1901 |  | ks | 1 | 0 | 0 | 0 | 0 |  | 11.3898 | 5.586
pod omítku | VISIO50 | spínač | krabice |  | 210100001R00 | svorka WAGO 273-253 3x2,5 |  | ks | 3 |  |  | 0 | 0 |  | 9.09 | 2.64
pod omítku | VISIO50 | spínač |  | 05 | 210010300R00 | VYSEK.LUZKA pro krabici KU 68 |  | ks | 1 |  |  | 0 | 0 |  | 13.2
sádrokartonu | VISIO50 | spínač |  | 05 | 210110043R00 | vypínač v krabici do sádrokartonu VISIO50 řazení č.5 |  | ks |  | 0 | 0 | 0 | 0 |  | 10.1202
sádrokartonu | VISIO50 | spínač | Přístroj | 05 |  | Přístroj přepínače sériového č.5, bezšroubové svorky | EV100009 | ks | 0 | 0 | 0 | 0 | 0 |  | 0 | 83.72
sádrokartonu | VISIO50 | spínač | kryt | 05 |  | Kryt vypínače č.5, 52 bílá | EV102002 | ks | 0 | 0 | 0 | 0 | 0 |  | 0 | 31.85
sádrokartonu | VISIO50 | spínač | rámeček | 05 |  | rámeček 1x VISIO50, bílá | EV105001 | ks | 0 | 0 | 0 | 0 | 0 |  | 0 | 15.55
sádrokartonu | VISIO50 | spínač |  | 05 | 210010311R00 | KO KRABICE KPR 68/ L |  | ks | 0 | 0 | 0 | 0 | 0 |  | 11.3898 | 27.4
sádrokartonu | VISIO50 | spínač |  | 05 | 210010300R00 | VYSEK.LUZKA pro krabici KU 68 |  | ks | 0 | 0 | 0 | 0 | 0 |  | 13.2
v panelové krabici | VISIO50 | spínač |  | 05 | 210110003R00 | přepínač v panelové krabici VISIO50 řazení č.5 |  | ks |  | 0 | 0 | 0 | 0 |  | 19.6002
v panelové krabici | VISIO50 | spínač | Přístroj | 05 |  | Přístroj přepínače sériového č.5, bezšroubové svorky | EV100009 | ks | 0 | 0 | 0 | 0 | 0 |  | 0 | 83.72
v panelové krabici | VISIO50 | spínač | kryt | 05 |  | Kryt vypínače č.5, 52 bílá | EV102002 | ks | 0 | 0 | 0 | 0 | 0 |  | 0 | 31.85
v panelové krabici | VISIO50 | spínač | rámeček | 05 |  | Přístroj přepínače sériového č.5, bezšroubové svorky | EV100009 | ks | 0 | 0 | 0 | 0 | 0 |  | 0 | 15.55
v panelové krabici | VISIO50 | spínač | krabice | 91 | 210010311R00 | Krabice nástěnná jednoduchá, bílá barva | EV105006 | ks | 0 | 0 | 0 | 0 | 0 |  | 11.3898 | 37.4
v panelové krabici | VISIO50 | spínač | svorka |  | 210100001R00 | svorka WAGO 3/2,5 |  | ks | 0 | 0 | 0 | 0 | 0 |  | 9.09 | 2.64
v panelové krabici | VISIO50 | spínač |  | 91 | 210010311R00 | Krabice nástěnná jednoduchá, bílá barva | EV105006 | ks | 0 | 0 | 0 | 0 | 0 |  | 11.3898 | 37.4
na omítku IP20 | VISIOIP20 | spínač |  | 05 | 210110003R00 | přepínač nástěnný,VISIOIP20 řazení č.5 |  | ks |  | 0 | 0 | 0 | 0 |  | 19.6002
na omítku IP20 | VISIOIP20 | spínač | Přístroj | 05 |  | Vypínač č.5 nástěnný, šroubové svorky, IP20, bílá | EV310002 | ks | 0 | 0 | 0 | 0 | 0 |  | 0 | 94.1
na omítku IP20 | VISIOIP20 | spínač | HM6 | 05 | 211010005R00 | Osazení hmoždinky do ostrých cihel/kamene, HM 6 |  | ks | 0 | 0 | 0 | 0 | 0 |  | 3.9198 | 1.17
na omítku IP54 | VISIOIP54 | spínač |  | 05 | 210110003R00 | přepínač VISIOIP54 řazení č.5 |  | ks |  | 0 | 0 | 0 | 0 |  | 19.6002
na omítku IP54 | VISIOIP54 | spínač | Přístroj | 05 |  | Vypínač č.5 nástěnný, šroubové svorky, IP20, bílá | EV310002 | ks | 0 | 0 | 0 | 0 | 0 |  | 0 | 199
na omítku IP54 | VISIOIP54 | spínač | HM6 | 05 | 211010005R00 | Osazení hmoždinky do ostrých cihel/kamene, HM 6 |  | ks | 0 | 0 | 0 | 0 | 0 |  | 3.9198 | 1.17
pod omítku | VISIO50 | spínač |  | 52 | 210110046R00 | vypínač pod omítku VISIO50 řazení č.52 |  | ks | 4 |  |  | 0 | 0 |  | 11.3802
pod omítku | VISIO50 | spínač | Přístroj | 52 |  | Přístroj přepínače střídavého dvojitého č.6+6, šroubové svorky | EV100014 | ks | 4 | 0 | 0 |  |  |  | 0 | 64.9
pod omítku | VISIO50 | spínač | kryt | 52 |  | Kryt vypínače č.5, 52 bílá | EV102002 | ks | 4 | 0 | 0 |  |  |  | 0 | 31.85
pod omítku | VISIO50 | spínač | rámeček | 52 |  | rámeček 1x VISIO50, bílá | EV105001 | ks | 4 | 0 | 0 |  |  |  | 0 | 15.55
pod omítku | VISIO50 | spínač | krabice | 52 | 210010311R00 | krabice pod omítku KU 1901 |  | ks | 4 | 0 | 0 | 0 | 0 |  | 11.3898 | 5.586
pod omítku | VISIO50 | spínač | svorka |  | 210100001R00 | svorka WAGO 2/2,5 |  | ks | 8 | 0 | 0 | 0 | 0 |  | 6.06 | 2.46
pod omítku | VISIO50 | spínač | svorka |  | 210100001R00 | svorka WAGO 3/2,5 |  | ks | 8 | 0 | 0 | 0 | 0 |  | 9.09 | 2.64
pod omítku | VISIO50 | spínač |  | 52 | 210010300R00 | VYSEK.LUZKA pro krabici KU 68 |  | ks | 4 |  |  | 0 | 0 |  | 13.2
sádrokartonu | VISIO50 | spínač |  | 52 | 210110046R00 | vypínač v krabici do sádrokartonu VISIO50 řazení č.52 |  | ks |  | 0 | 0 | 0 | 0 |  | 11.3802
sádrokartonu | VISIO50 | spínač | Přístroj | 52 |  | Přístroj přepínače střídavého dvojitého č.6+6, šroubové svorky | EV100014 | ks | 0 | 0 | 0 | 0 | 0 |  | 0 | 64.9
sádrokartonu | VISIO50 | spínač |  | 52 |  | Kryt vypínače č.1, přepínačů č.6,č.7 a ovladače, bílá | EV102001 | ks | 0 | 0 | 0 | 0 | 0 |  | 0 | 34.58
sádrokartonu | VISIO50 | spínač | rámeček | 52 |  | rámeček 1x VISIO50, bílá | EV105001 | ks | 0 | 0 | 0 | 0 | 0 |  | 0 | 15.55
sádrokartonu | VISIO50 | spínač |  | 52 | 210010311R00 | KO KRABICE KPR 68/ L |  | ks | 0 | 0 | 0 | 0 | 0 |  | 11.3898 | 27.4
sádrokartonu | VISIO50 | spínač |  | 52 | 210010300R00 | VYSEK.LUZKA pro krabici KU 68 |  | ks | 0 | 0 | 0 | 0 | 0 |  | 13.2
v panelové krabici | VISIO50 | spínač |  | 52 | 210110005R00 | přepínač v panelové krabici VISIO50 řazení č.52 |  | ks |  | 0 | 0 | 0 | 0 |  | 11.3802
v panelové krabici | VISIO50 | spínač | Přístroj | 52 |  | Přístroj přepínače střídavého dvojitého č.6+6, šroubové svorky | EV100014 | ks | 0 | 0 | 0 | 0 | 0 |  | 0 | 64.9
v panelové krabici | VISIO50 | spínač |  | 52 |  | Kryt vypínače č.1, přepínačů č.6,č.7 a ovladače, bílá | EV102001 | ks | 0 | 0 | 0 | 0 | 0 |  | 0 | 34.58
v panelové krabici | VISIO50 | spínač | rámeček | 52 |  | rámeček 1x VISIO50, bílá | EV105001 | ks | 0 | 0 | 0 | 0 | 0 |  | 0 | 15.55
v panelové krabici | VISIO50 | spínač | krabice | 91 | 210010311R00 | Krabice nástěnná jednoduchá, bílá barva | EV105006 | ks | 0 | 0 | 0 | 0 | 0 |  | 11.3898 | 37.4
v panelové krabici | VISIO50 | spínač | HM6 | 52 | 211010005R00 | Osazení hmoždinky do ostrých cihel/kamene, HM 6 |  | ks | 0 | 0 | 0 | 0 | 0 |  | 3.9198 | 1.17
na omítku IP20 | VISIOIP20 | spínač |  | 05 | 210110003R00 | přepínač nástěnný,VISIOIP20 řazení č.52 |  | ks |  | 0 | 0 | 0 | 0 |  | 19.6002
na omítku IP20 | VISIOIP20 | spínač | Přístroj | 05 |  | Přístroj přepínače střídavého dvojitého č.6+6, šroubové svorky | EV100014 | ks | 0 | 0 | 0 | 0 | 0 |  | 0 | 64.9
na omítku IP20 | VISIOIP20 | spínač | HM6 | 05 | 211010005R00 | Osazení hmoždinky do ostrých cihel/kamene, HM 6 |  | ks | 0 | 0 | 0 | 0 | 0 |  | 3.9198 | 1.17
pod omítku | VISIO50 | spínač |  | 06 | 210110045R00 | přepínač pod omítku VISIO50 řazení č.6 |  | ks | 46 |  |  | 0 | 0 |  | 10.1202
pod omítku | VISIO50 | spínač | Přístroj | 06 |  | Přístroj přepínače střídavého č.6, bezšroubové svorky | EV100011 | ks | 46 | 0 | 0 |  |  |  | 0 | 61.95
pod omítku | VISIO50 | spínač |  | 06 |  | Kryt vypínače č.1, přepínačů č.6,č.7 a ovladače, bílá | EV102001 | ks | 46 | 0 | 0 |  |  |  | 0 | 34.58
pod omítku | VISIO50 | spínač | rámeček | 06 |  | rámeček 1x VISIO50, bílá | EV105001 | ks | 46 | 0 | 0 |  |  |  | 0 | 15.55
pod omítku | VISIO50 | spínač | krabice | 06 | 210010311R00 | krabice pod omítku KU 1901 |  | ks | 46 | 0 | 0 | 0 | 0 |  | 11.3898 | 5.586
pod omítku | VISIO50 | spínač |  | 06 | 210010300R00 | VYSEK.LUZKA pro krabici KU 68 |  | ks | 46 |  |  | 0 | 0 |  | 13.2
pod omítku | VISIO50IP44 | spínač |  | 06 | 210110045R00 | přepínač pod omítku VISIO50 IP44 řazení č.6 |  | ks |  | 0 | 0 | 0 | 0 |  | 10.1202
pod omítku | VISIO50IP44 | spínač | Přístroj | 06 |  | Přístroj přepínače střídavého č.6, bezšroubové svorky | EV100011 | ks | 0 | 0 | 0 | 0 | 0 |  | 0 | 61.95
pod omítku | VISIO50IP44 | spínač | kryt | 06 |  | Kryt vypínače č.1, přepínačů č.6,č.7 a ovladače, bílá | EV102001 | ks | 0 | 0 | 0 | 0 | 0 |  | 0 | 34.58
pod omítku | VISIO50IP44 | spínač | Těsnění IP44 | 06 |  | Těsnění pro přístroje IP44 | EV107001 | ks | 0 | 0 | 0 | 0 | 0 |  | 0 | 27.78
pod omítku | VISIO50IP44 | spínač | rámeček | 06 |  | rámeček 1x VISIO50, bílá | EV105001 | ks | 0 | 0 | 0 | 0 | 0 |  | 0 | 15.55
pod omítku | VISIO50IP44 | spínač | krabice | 06 | 210010311R00 | krabice pod omítku KU 1901 |  | ks | 0 | 0 | 0 | 0 | 0 |  | 11.3898 | 5.586
pod omítku | VISIO50IP44 | spínač |  | 06 | 210010300R00 | VYSEK.LUZKA pro krabici KU 68 |  | ks | 0 | 0 | 0 | 0 | 0 |  | 13.2
sádrokartonu | VISIO50 | spínač |  | 06 | 210110045R00 | přepínač v krabici do sádrokartonu VISIO50 řazení č.6 |  | ks |  | 0 | 0 | 0 | 0 |  | 10.1202
sádrokartonu | VISIO50 | spínač | Přístroj | 06 |  | Přístroj přepínače střídavého č.6, bezšroubové svorky | EV100011 | ks | 0 | 0 | 0 | 0 | 0 |  | 0 | 66.15
sádrokartonu | VISIO50 | spínač |  | 06 |  | Kryt vypínače č.1, přepínačů č.6,č.7 a ovladače, bílá | EV102001 | ks | 0 | 0 | 0 | 0 | 0 |  | 0 | 34.58
sádrokartonu | VISIO50 | spínač | rámeček | 06 |  | rámeček 1x VISIO50, bílá | EV105001 | ks | 0 | 0 | 0 | 0 | 0 |  | 0 | 15.55
sádrokartonu | VISIO50 | spínač |  | 06 | 210010311R00 | KO KRABICE KPR 68/ L |  | ks | 0 | 0 | 0 | 0 | 0 |  | 11.3898 | 27.4
sádrokartonu | VISIO50 | spínač |  | 06 | 210010300R00 | VYSEK.LUZKA pro krabici KU 68 |  | ks | 0 | 0 | 0 | 0 | 0 |  | 13.2
v panelové krabici | VISIO50 | spínač |  | 06 | 210110004RT1 | přepínač v panelové krabici VISIO50 řazení č.6 |  | ks |  | 0 | 0 | 0 | 0 |  | 10.1202
v panelové krabici | VISIO50 | spínač | Přístroj | 06 |  | Přístroj spínače řazení 6,6So (do hořlavých podkladů do C2) |  | ks | 0 | 0 | 0 | 0 | 0 |  | 0 | 66.15
v panelové krabici | VISIO50 | spínač |  | 06 |  | Kryt vypínače č.1, přepínačů č.6,č.7 a ovladače, bílá | EV102001 | ks | 0 | 0 | 0 | 0 | 0 |  | 0 | 34.58
v panelové krabici | VISIO50 | spínač | rámeček | 06 |  | rámeček 1x VISIO50, bílá | EV105001 | ks | 0 | 0 | 0 | 0 | 0 |  | 0 | 15.55
v panelové krabici | VISIO50 | spínač | krabice | 91 | 210010311R00 | Krabice nástěnná jednoduchá, bílá barva | EV105006 | ks | 0 | 0 | 0 | 0 | 0 |  | 11.3898 | 37.4
v panelové krabici | VISIO50 | spínač | HM6 | 06 | 211010005R00 | Osazení hmoždinky do ostrých cihel/kamene, HM 6 |  | ks | 0 | 0 | 0 | 0 | 0 |  | 3.9198 | 1.17
na omítku IP20 | VISIOIP20 | spínač |  | 05 | 210110003R00 | přepínač nástěnný,VISIOIP20 řazení č.6 |  | ks |  | 0 | 0 | 0 | 0 |  | 19.6002
na omítku IP20 | VISIOIP20 | spínač | Přístroj | 05 |  | Přepínač č.6 nástěnný, šroubové svorky, IP20, bílá | EV310004 | ks | 0 | 0 | 0 | 0 | 0 |  | 0 | 83.72
na omítku IP20 | VISIOIP20 | spínač | HM6 | 05 | 211010005R00 | Osazení hmoždinky do ostrých cihel/kamene, HM 6 |  | ks | 0 | 0 | 0 | 0 | 0 |  | 3.9198 | 1.17
na omítku IP54 | VISIOIP54 | spínač |  | 05 | 210110003R00 | přepínač VISIOIP54 řazení č.6 |  | ks |  | 0 | 0 | 0 | 0 |  | 19.6002
na omítku IP54 | VISIOIP54 | spínač | Přístroj | 05 |  | Vypínač č.5 nástěnný, šroubové svorky, IP54, bílá | EV210011 | ks | 0 | 0 | 0 | 0 | 0 |  | 0 | 83.72
na omítku IP54 | VISIOIP54 | spínač | HM6 | 05 | 211010005R00 | Osazení hmoždinky do ostrých cihel/kamene, HM 6 |  | ks | 0 | 0 | 0 | 0 | 0 |  | 3.9198 | 1.17
pod omítku | VISIO50 | spínač |  | 06 |  | vypínač se signálkou pod omítku VISIO50 řazení č.6S/So |  | ks |  | 0 | 0 | 0 | 0 |  | 18.3402
pod omítku | VISIO50 | spínač | Přístroj | 06 |  | 3559-A06345 Přístroj spínače jednopólového (bezšroubové svorky); řazení 6,6So (do hořlavých podkladů do C2) |  | ks | 0 | 0 | 0 | 0 | 0 |  | 0 | 66.15
pod omítku | VISIO50 | spínač |  | 06 |  | LED pro bezšroubové svorky, bílá | EV107003 | ks | 0 | 0 | 0 | 0 | 0 |  | 0 | 18.95
pod omítku | VISIO50 | spínač | kryt | 06 | kryt | Kryt vypínače s průhledem, symbol světlo, bílá | EV102009 | ks | 0 | 0 | 0 | 0 | 0 |  | 0 | 37.14
pod omítku | VISIO50 | spínač | rámeček | 06 |  | rámeček 1x VISIO50, bílá | EV105001 | ks | 0 | 0 | 0 | 0 | 0 |  | 0 | 15.55
pod omítku | VISIO50 | spínač | krabice | 06 | 210010311R00 | krabice pod omítku KU 1901 |  | ks | 0 | 0 | 0 | 0 | 0 |  | 11.3898 | 5.586
pod omítku | VISIO50 | spínač |  | 06 | 210010300R00 | VYSEK.LUZKA pro krabici KU 68 |  | ks | 0 | 0 | 0 | 0 | 0 |  | 13.2
sádrokartonu | VISIO50 | spínač |  | 06 | 210110045R00 | přepínač se signálkou v krabici do sádrokartonu VISIO50 řazení č.6S/So |  | ks |  | 0 | 0 | 0 | 0 |  | 10.1202
sádrokartonu | VISIO50 | spínač | Přístroj | 06 |  | 3559-A06345 Přístroj spínače jednopólového (bezšroubové svorky); řazení 6,6So (do hořlavých podkladů do C2) |  | ks | 0 | 0 | 0 | 0 | 0 |  | 0 | 66.15
sádrokartonu | VISIO50 | spínač |  | 06 |  | LED pro bezšroubové svorky, bílá | EV107003 | ks | 0 | 0 | 0 | 0 | 0 |  | 0 | 18.95
sádrokartonu | VISIO50 | spínač | kryt | 06 | kryt | Kryt vypínače s průhledem, symbol světlo, bílá | EV102009 | ks | 0 | 0 | 0 | 0 | 0 |  | 0 | 37.14
sádrokartonu | VISIO50 | spínač | rámeček | 06 |  | rámeček 1x VISIO50, bílá | EV105001 | ks | 0 | 0 | 0 | 0 | 0 |  | 0 | 15.55
sádrokartonu | VISIO50 | spínač |  | 06 | 210010311R00 | KO KRABICE KPR 68/ L |  | ks | 0 | 0 | 0 | 0 | 0 |  | 11.3898 | 27.4
v panelové krabici | VISIO50 | spínač |  | 06 | 210110004RT1 | přepínač se signálkou v panelové krabici VISIO50 řazení č.6S/So |  | ks |  | 0 | 0 | 0 | 0 |  | 10.1202
v panelové krabici | VISIO50 | spínač | Přístroj | 06 |  | 3559-A06345 Přístroj spínače jednopólového (bezšroubové svorky); řazení 6,6So (do hořlavých podkladů do C2) |  | ks | 0 | 0 | 0 | 0 | 0 |  | 0 | 66.15
v panelové krabici | VISIO50 | spínač |  | 06 |  | LED pro bezšroubové svorky, bílá | EV107003 | ks | 0 | 0 | 0 | 0 | 0 |  | 0 | 18.95
v panelové krabici | VISIO50 | spínač | kryt | 06 | kryt | Kryt vypínače s průhledem, symbol světlo, bílá | EV102009 | ks | 0 | 0 | 0 | 0 | 0 |  | 0 | 37.14
v panelové krabici | VISIO50 | spínač | rámeček | 06 |  | rámeček 1x VISIO50, bílá | EV105001 | ks | 0 | 0 | 0 | 0 | 0 |  | 0 | 15.55
v panelové krabici | VISIO50 | spínač | krabice | 91 | 210010311R00 | Krabice nástěnná jednoduchá, bílá barva | EV105006 | ks | 0 | 0 | 0 | 0 | 0 |  | 11.3898 | 37.4
v panelové krabici | VISIO50 | spínač | HM6 | 06 | 211010005R00 | Osazení hmoždinky do ostrých cihel/kamene, HM 6 |  | ks | 0 | 0 | 0 | 0 | 0 |  | 3.9198 | 1.17
pod omítku | VISIO50 | spínač |  | 07 | 210110046R00 | vypínač pod omítku VISIO50 řazení č.7 |  | ks | 21 |  |  | 0 | 0 |  | 11.3802
pod omítku | VISIO50 | spínač | Přístroj | 07 |  | Přístroj spínače řazení 7 (do hořlavých podkladů do C2) | EV100017 | ks | 21 | 0 | 0 |  |  |  | 0 | 89.22
pod omítku | VISIO50 | spínač |  | 07 |  | Kryt vypínače č.1, přepínačů č.6,č.7 a ovladače, bílá | EV102001 | ks | 21 | 0 | 0 |  |  |  | 0 | 34.58
pod omítku | VISIO50 | spínač | rámeček | 07 |  | rámeček 1x VISIO50, bílá | EV105001 | ks | 21 | 0 | 0 |  |  |  | 0 | 15.55
pod omítku | VISIO50 | spínač | krabice | 07 | 210010311R00 | krabice pod omítku KU 1901 |  | ks | 21 | 0 | 0 | 0 | 0 |  | 11.3898 | 5.586
pod omítku | VISIO50 | spínač |  | 07 | 210010300R00 | VYSEK.LUZKA pro krabici KU 68 |  | ks | 21 |  |  | 0 | 0 |  | 13.2
pod omítku | VISIO50 | spínač |  | 07 | 210110046R00 | vypínač se signálkou pod omítku VISIO50 řazení č.7SO |  | ks |  | 0 | 0 | 0 | 0 |  | 11.3802
pod omítku | VISIO50 | spínač | Přístroj | 07 |  | 3559-A07345 Přístroj spínače řazení 7 (do hořlavých podkladů do C2) |  | ks | 0 | 0 | 0 | 0 | 0 |  | 0 | 95.09
pod omítku | VISIO50 | spínač |  | 07 |  | LED pro bezšroubové svorky, bílá | EV107003 | ks | 0 | 0 | 0 | 0 | 0 |  | 0 | 18.95
pod omítku | VISIO50 | spínač | kryt | 07 | kryt | Kryt vypínače s průhledem, symbol světlo, bílá | EV102009 | ks | 0 | 0 | 0 | 0 | 0 |  | 0 | 37.14
pod omítku | VISIO50 | spínač | rámeček | 07 |  | rámeček 1x VISIO50, bílá | EV105001 | ks | 0 | 0 | 0 | 0 | 0 |  | 0 | 15.55
pod omítku | VISIO50 | spínač | krabice | 07 | 210010311R00 | krabice pod omítku KU 1901 |  | ks | 0 | 0 | 0 | 0 | 0 |  | 11.3898 | 5.586
pod omítku | VISIO50 | spínač |  | 07 | 210010300R00 | VYSEK.LUZKA pro krabici KU 68 |  | ks | 0 | 0 | 0 | 0 | 0 |  | 13.2
sádrokartonu | VISIO50 | spínač |  | 07 | 210110046R00 | vypínač v krabici do sádrokartonu VISIO50 řazení č.7 |  | ks |  | 0 | 0 | 0 | 0 |  | 11.3802
sádrokartonu | VISIO50 | spínač | Přístroj | 07 |  | 3559-A07345 Přístroj spínače řazení 7 (do hořlavých podkladů do C2) |  | ks | 0 | 0 | 0 | 0 | 0 |  | 0 | 95.09
sádrokartonu | VISIO50 | spínač |  | 07 |  | Kryt vypínače č.1, přepínačů č.6,č.7 a ovladače, bílá | EV102001 | ks | 0 | 0 | 0 | 0 | 0 |  | 0 | 34.58
sádrokartonu | VISIO50 | spínač | rámeček | 07 |  | rámeček 1x VISIO50, bílá | EV105001 | ks | 0 | 0 | 0 | 0 | 0 |  | 0 | 15.55
sádrokartonu | VISIO50 | spínač |  | 07 | 210010311R00 | KO KRABICE KPR 68/ L |  | ks | 0 | 0 | 0 | 0 | 0 |  | 11.3898 | 27.4
sádrokartonu | VISIO50 | spínač |  | 07 | 210010300R00 | VYSEK.LUZKA pro krabici KU 68 |  | ks | 0 | 0 | 0 | 0 | 0 |  | 13.2
v panelové krabici | VISIO50 | spínač |  | 07 | 210110005R00 | přepínač v panelové krabici VISIO50 řazení č.7 |  | ks |  | 0 | 0 | 0 | 0 |  | 11.3802
v panelové krabici | VISIO50 | spínač | Přístroj | 07 |  | 3559-A07345 Přístroj spínače řazení 7 (do hořlavých podkladů do C2) |  | ks | 0 | 0 | 0 | 0 | 0 |  | 0 | 95.09
v panelové krabici | VISIO50 | spínač |  | 07 |  | Kryt vypínače č.1, přepínačů č.6,č.7 a ovladače, bílá | EV102001 | ks | 0 | 0 | 0 | 0 | 0 |  | 0 | 34.58
v panelové krabici | VISIO50 | spínač | rámeček | 07 |  | rámeček 1x VISIO50, bílá | EV105001 | ks | 0 | 0 | 0 | 0 | 0 |  | 0 | 15.55
v panelové krabici | VISIO50 | spínač | krabice | 91 | 210010311R00 | Krabice nástěnná jednoduchá, bílá barva | EV105006 | ks | 0 | 0 | 0 | 0 | 0 |  | 11.3898 | 37.4
v panelové krabici | VISIO50 | spínač | HM6 | 07 | 211010005R00 | Osazení hmoždinky do ostrých cihel/kamene, HM 6 |  | ks | 0 | 0 | 0 | 0 | 0 |  | 3.9198 | 1.17
na omítku IP54 | VISIOIP54 | spínač |  | 05 | 210110003R00 | přepínač VISIOIP54 řazení č.7 |  | ks |  | 0 | 0 | 0 | 0 |  | 19.6002
na omítku IP54 | VISIOIP54 | spínač | Přístroj | 05 |  | Přepínač č.7 nástěnný, bezšroubové svorky, IP54 | EV210017 | ks | 0 | 0 | 0 | 0 | 0 |  | 0 | 83.72
na omítku IP54 | VISIOIP54 | spínač | HM6 | 05 | 211010005R00 | Osazení hmoždinky do ostrých cihel/kamene, HM 6 |  | ks | 0 | 0 | 0 | 0 | 0 |  | 3.9198 | 1.17
pod omítku | VISIO50 | Ovládač |  | 91 |  | tlačítko se signálkou pod omítku VISIO50 řazení č.91 |  | ks | 2 |  |  | 0 | 0 |  | 10.1202
pod omítku | VISIO50 | Ovládač | Přístroj | 91 |  | Přístroj ovladače spínacího 0/1, signálka, bezšroubové svorky | EV100021 | ks | 2 | 0 | 0 |  |  |  | 0 | 62.57
pod omítku | VISIO50 | Ovládač | kryt | 91 |  | Kryt vypínače s průhledem, symbol světlo, bílá | EV102009 | ks | 2 | 0 | 0 |  |  |  | 0 | 47.6
pod omítku | VISIO50 | Ovládač | LED | 91 |  | LED pro bezšroubové svorky, bílá | EV107003 |  | 2 | 0 | 0 |  |  |  | 0 | 18.425
pod omítku | VISIO50 | Ovládač | rámeček | 91 |  | rámeček 1x VISIO50, bílá | EV105001 | ks | 2 | 0 | 0 |  |  |  | 0 | 15.55
pod omítku | VISIO50 | Ovládač | krabice | 91 | 210010311R00 | krabice pod omítku KU 1901 |  | ks | 2 | 0 | 0 | 0 | 0 |  | 11.3898 | 5.586
pod omítku | VISIO50 | Ovládač | lůžko | 91 | 210010300R00 | VYSEK.LUZKA pro krabici KU 68 |  | ks | 2 |  |  | 0 | 0 |  | 13.2
pod omítku | VISIO50 | Ovládač 2x |  | 20 | 210110046R00 | dvojité tlačítko pod omítku VISIO50 řazení č.20 |  | ks |  | 0 | 0 | 0 | 0 |  | 11.3802
pod omítku | VISIO50 | Ovládač 2x | Přístroj | 20 |  | Přístroj ovladače dvojitého 0/1 + 0/1, bezšroubové svorky | EV100023 | ks | 0 | 0 | 0 | 0 | 0 |  | 0 | 82.5
pod omítku | VISIO50 | Ovládač 2x | kryt | 20 | kryt | Kryt vypínače č.5,20 bílá | EV102002 | ks | 0 | 0 | 0 | 0 | 0 |  | 0 | 37.4
pod omítku | VISIO50 | Ovládač 2x | rámeček | 20 |  | rámeček 1x VISIO50, bílá | EV105001 | ks | 0 | 0 | 0 | 0 | 0 |  | 0 | 15.55
pod omítku | VISIO50 | Ovládač 2x | krabice | 20 | 210010311R00 | krabice pod omítku KU 1901 |  | ks | 0 | 0 | 0 | 0 | 0 |  | 11.3898 | 5.586
pod omítku | VISIO50 | Ovládač 2x | lůžko | 20 | 210010300R00 | VYSEK.LUZKA pro krabici KU 68 |  | ks | 0 | 0 | 0 | 0 | 0 |  | 13.2
sádrokartonu | VISIO50 | spínač |  | 91 |  | tlačítko s kontrolkou v krabici do sádrokartonu VISIO50 řazení č.91 |  | ks |  | 0 | 0 | 0 | 0 |  | 18.3402
sádrokartonu | VISIO50 | Ovládač | Přístroj | 91 |  | 3559-A91345 Přístroj ovládače zapínacího se svorkou N (bezšroubové svorky); řazení 1/0, 1/0So, 1/0S (do hořlavých podkladů do C2) |  | ks | 0 | 0 | 0 | 0 | 0 |  | 0 | 66.84
sádrokartonu | VISIO50 | spínač |  | 91 |  | LED pro bezšroubové svorky, bílá | EV107003 | ks | 0 | 0 | 0 | 0 | 0 |  | 0 | 18.95
sádrokartonu | VISIO50 | spínač | kryt | 91 | kryt | Kryt vypínače s průhledem, symbol světlo, bílá | EV102009 | ks | 0 | 0 | 0 | 0 | 0 |  | 0 | 37.14
sádrokartonu | VISIO50 | spínač | rámeček | 91 |  | rámeček 1x VISIO50, bílá | EV105001 | ks | 0 | 0 | 0 | 0 | 0 |  | 0 | 15.55
sádrokartonu | VISIO50 | spínač |  | 91 | 210010311R00 | KO KRABICE KPR 68/ L |  | ks | 0 | 0 | 0 | 0 | 0 |  | 11.3898 | 27.4
v panelové krabici | VISIO50 | spínač |  | 91 | 210110004R00 | tlačítko s kontrolkou v panelové krabici VISIO50 řazení č.91 |  | ks |  | 0 | 0 | 0 | 0 |  | 19.6002
v panelové krabici | VISIO50 | Ovládač | Přístroj | 91 |  | 3559-A91345 Přístroj ovládače zapínacího se svorkou N (bezšroubové svorky); řazení 1/0, 1/0So, 1/0S (do hořlavých podkladů do C2) |  | ks | 0 | 0 | 0 | 0 | 0 |  | 0 | 66.84
v panelové krabici | VISIO50 | spínač |  | 91 |  | LED pro bezšroubové svorky, bílá | EV107003 | ks | 0 | 0 | 0 | 0 | 0 |  | 0 | 18.95
v panelové krabici | VISIO50 | spínač | kryt | 91 | kryt | Kryt vypínače s průhledem, symbol světlo, bílá | EV102009 | ks | 0 | 0 | 0 | 0 | 0 |  | 0 | 37.14
v panelové krabici | VISIO50 | spínač | rámeček | 91 |  | rámeček 1x VISIO50, bílá | EV105001 | ks | 0 | 0 | 0 | 0 | 0 |  | 0 | 15.55
v panelové krabici | VISIO50 | spínač | krabice | 91 | 210010311R00 | Krabice nástěnná jednoduchá, bílá barva | EV105006 | ks | 0 | 0 | 0 | 0 | 0 |  | 11.3898 | 37.4
v panelové krabici | VISIO50 | spínač | HM6 | 91 | 211010005R00 | Osazení hmoždinky do ostrých cihel/kamene, HM 6 |  | ks | 0 | 0 | 0 | 0 | 0 |  | 3.9198 | 1.17
pod omítku | VISIO50 | spínač |  | 91 |  | zvonk.tlačítko pod omítku VISIO50 řazení č.91 |  | ks |  | 0 | 0 | 0 | 0 |  | 10.1202
pod omítku | VISIO50 | Ovládač | Přístroj | 91 |  | 3559-A91345 Přístroj ovládače zapínacího se svorkou N (bezšroubové svorky); řazení 1/0, 1/0So, 1/0S (do hořlavých podkladů do C2) |  | ks | 0 | 0 | 0 | 0 | 0 |  | 0 | 62.57
pod omítku | VISIO50 | spínač | kryt | 91 | kryt | Kryt vypínače s průhledem, symbol světlo, bílá | EV102009 | ks | 0 | 0 | 0 | 0 | 0 |  | 0 | 37.14
pod omítku | VISIO50 | spínač | rámeček | 91 |  | rámeček 1x VISIO50, bílá | EV105001 | ks | 0 | 0 | 0 | 0 | 0 |  | 0 | 15.55
pod omítku | VISIO50 | spínač | krabice | 91 | 210010311R00 | krabice pod omítku KU 1901 |  | ks | 0 | 0 | 0 | 0 | 0 |  | 11.3898 | 5.586
pod omítku | VISIO50 | spínač |  | 91 | 210010300R00 | VYSEK.LUZKA pro krabici KU 68 |  | ks | 0 | 0 | 0 | 0 | 0 |  | 13.2
sádrokartonu | VISIO50 | spínač |  | 91 |  | zvonk.tlačítko v krabici do sádrokartonu VISIO50 řazení č.91 |  | ks |  | 0 | 0 | 0 | 0 |  | 18.3402
sádrokartonu | VISIO50 | Ovládač | Přístroj | 91 |  | 3559-A91345 Přístroj ovládače zapínacího se svorkou N (bezšroubové svorky); řazení 1/0, 1/0So, 1/0S (do hořlavých podkladů do C2) |  | ks | 0 | 0 | 0 | 0 | 0 |  | 0 | 66.84
sádrokartonu | VISIO50 | spínač | kryt | 91 | kryt | Kryt vypínače s průhledem, symbol světlo, bílá | EV102009 | ks | 0 | 0 | 0 | 0 | 0 |  | 0 | 37.14
sádrokartonu | VISIO50 | spínač | rámeček | 91 |  | rámeček 1x VISIO50, bílá | EV105001 | ks | 0 | 0 | 0 | 0 | 0 |  | 0 | 15.55
sádrokartonu | VISIO50 | spínač |  | 91 | 210010311R00 | KO KRABICE KPR 68/ L |  | ks | 0 | 0 | 0 | 0 | 0 |  | 11.3898 | 27.4
v panelové krabici | VISIO50 | Ovládač |  | 91 | 210110001R00 | zvonk.tlačítko v panelové krabici VISIO50 řazení č.91 |  | ks |  | 0 | 0 | 0 | 0 |  | 18.3402
v panelové krabici | VISIO50 | Ovládač | Přístroj | 91 |  | 3559-A91345 Přístroj ovládače zapínacího se svorkou N (bezšroubové svorky); řazení 1/0, 1/0So, 1/0S (do hořlavých podkladů do C2) |  | ks | 0 | 0 | 0 | 0 | 0 |  | 0 | 66.84
v panelové krabici | VISIO50 | Ovládač | kryt | 91 | kryt | Kryt vypínače s průhledem, symbol světlo, bílá | EV102009 | ks | 0 | 0 | 0 | 0 | 0 |  | 0 | 37.14
v panelové krabici | VISIO50 | Ovládač | rámeček | 91 |  | rámeček 1x VISIO50, bílá | EV105001 | ks | 0 | 0 | 0 | 0 | 0 |  | 0 | 15.55
v panelové krabici | VISIO50 | Ovládač | krabice | 91 | 210010311R00 | Krabice nástěnná jednoduchá, bílá barva | EV105006 | ks | 0 | 0 | 0 | 0 | 0 |  | 11.3898 | 37.4
v panelové krabici | VISIO50 | Ovládač | HM6 | 91 | 211010005R00 | Osazení hmoždinky do ostrých cihel/kamene, HM 6 |  | ks | 0 | 0 | 0 | 0 | 0 |  | 3.9198 | 1.17
pod omítku | VISIO50 | spínač |  | 02 |  | vypínač pod omítku VISIO50 řazení č.2 |  | ks |  |  |  | 0 | 0 |  | 18.3402
pod omítku | VISIO50 | spínač |  | 02 |  | 3558-A02340 strojek spínače,řazení 2 |  | ks |  | 64.44 | 0 | 0 | 0 |  | 15.6205 | 57.45
pod omítku | VISIO50 | spínač |  | 02 |  | Kryt vypínače č.1, přepínačů č.6,č.7 a ovladače, bílá | EV102001 | ks | 0 | 0 | 0 | 0 | 0 |  | 0 | 34.58
pod omítku | VISIO50 | spínač |  | 02 |  | 3558A-A651B kryt spínače jednopáčkový,jednoduchý |  | ks | 0 | 22.05 | 0 | 0 | 0 |  | 0 | 23.08
pod omítku | VISIO50 | spínač | rámeček | 02 |  | rámeček 1x VISIO50, bílá | EV105001 | ks | 0 | 0 | 0 | 0 | 0 |  | 0 | 15.55
pod omítku | VISIO50 | spínač |  | 02 | 210010300R00 | VYSEK.LUZKA pro krabici KU 68 |  | ks | 0 | 0 | 0 | 0 | 0 |  | 13.2
pod omítku | VISIO50 | spínač |  | žal |  | vypínač žaluzií pod omítku |  | ks |  | 0 | 0 | 0 | 0 |  | 20.8698
| VISIO50 |  | rámeček | 1x |  | rámeček 1x VISIO50, bílá | EV105001 | ks |  | 0 | 0 | 0 | 0 |  | 0 | 13.6
| VISIO50 |  | rámeček | 2x |  | rámeček 2x VISIO50 | EV105002 | ks | 63 | 0 | 0 |  |  |  | 0 | 45.3
| VISIO50 |  | rámeček | 3x |  | rámeček 3x VISIO50 | EV105003 | ks |  | 0 | 0 | 0 | 0 |  | 0 | 52.7
| VISIO50 |  | rámeček | 4x |  | rámeček 3x VISIO50 | EV105003 | ks | 3 | 0 | 0 |  |  |  | 0 | 53.92
| VISIO50 |  | rámeček | 5x |  | rámeček 5x VISIO50 | EV105005 | ks |  | 0 | 0 | 0 | 0 |  | 0 | 66.96
na omítku | VISIO50 | zásuvka | na omítku |  | 210111031R00 | Zásuvka jednonásobná IP54, bílá na omítku | 5518A-A2389 B | ks |  | 0 | 0 | 0 | 0 | 0 | 27.8298 | 78.24
na omítku | VISIO50 | zásuvka | HM6 |  | 211010005R00 | Osazení hmoždinky do ostrých cihel/kamene, HM 6 |  | ks | 0 | 0 | 0 | 0 | 0 |  | 3.9198 | 1.17
pod omítku | VISIO50 | Kabelový vývod |  | KV |  | Kabelový vývod, bílá | EV102014 | ks |  | 0 | 0 | 0 | 0 |  | 10.1202 | 45.3
pod omítku | VISIO50 | Kabelový vývod | rámeček | KV |  | rámeček 1x VISIO50, bílá | EV105001 | ks | 0 | 0 | 0 | 0 | 0 |  | 0 | 15.55
pod omítku | VISIO50 | Kabelový vývod | krabice | KV | 210010311R00 | krabice pod omítku KU 1901 |  | ks | 0 | 0 | 0 | 0 | 0 |  | 11.3898 | 5.586
pod omítku | VISIO50 | Kabelový vývod | lůžko | KV | 210010300R00 | VYSEK.LUZKA pro krabici KU 68 |  | ks | 0 | 0 | 0 | 0 | 0 |  | 13.2
pod omítku | VISIO50 | zásuvka TV |  |  | 220301201R00 | zásuvka TV 45mm |  | ks |  | 0 | 0 | 0 | 0 |  | 19.6002
pod omítku | VISIO50 | zásuvka TV |  |  |  | Zásuvka TV koncová 45 mm, 0dB, bílá barva 1M | EV105001 | ks | 0 | 0 | 0 | 0 | 0 |  | 16.44 | 112.32
pod omítku | VISIO50 | zásuvka |  | 1Z | 210111011R00 | Zásuvka jednonásobná s dětskou ochranou, bezšroubové svorky, bílá |  | ks | 99 |  |  | 0 | 0 |  | 16.44
pod omítku | VISIO50 | zásuvka |  | 1Z |  | Zásuvka ČSN s dětskou ochranou, bezšroubové svorky, bílá | EV101051 | ks | 99 | 0 | 0 |  |  |  |  | 69.49
pod omítku | VISIO50 | zásuvka | rámeček | 1x |  | rámeček 1x VISIO50, bílá | EV105001 | ks | 99 | 0 | 0 |  |  |  | 0 | 13.6
pod omítku | VISIO50 | zásuvka | krabice | 1Z | 210010311R00 | krabice pod omítku KU 1901 |  | ks | 99 | 0 | 0 | 0 | 0 |  | 11.3898 | 5.586
pod omítku | VISIO50 | zásuvka |  | 1Z | 210010300R00 | VYSEK.LUZKA pro krabici KU 68 |  | ks | 99 |  |  | 0 | 0 |  | 13.2
pod omítku | VISIO50IP44 | zásuvka |  | 06 | 210110045R00 | Zásuvka jednonásobná pod omítku VISIO50 IP44 | EV101051 | ks |  | 0 | 0 | 0 | 0 |  | 10.1202
pod omítku | VISIO50 | zásuvka |  | 1Z | 210111011R00 | Zásuvka jednonásobná s dětskou ochranou, bezšroubové svorky, bílá |  | ks | 0 | 0 | 0 | 0 | 0 |  | 16.44
pod omítku | VISIO50IP44 | zásuvka | Těsnění IP44 | 06 |  | Těsnění pro přístroje IP44 | EV107001 | ks | 0 | 0 | 0 | 0 | 0 |  | 0 | 27.78
pod omítku | VISIO50 | zásuvka | rámeček | 1x |  | rámeček 1x VISIO50, bílá | EV105001 | ks | 0 | 0 | 0 | 0 | 0 |  | 0 | 13.6
pod omítku | VISIO50IP44 | zásuvka | krabice | 06 | 210010311R00 | krabice pod omítku KU 1901 |  | ks | 0 | 0 | 0 | 0 | 0 |  | 11.3898 | 5.586
pod omítku | VISIO50IP44 | zásuvka |  | 06 | 210010300R00 | VYSEK.LUZKA pro krabici KU 68 |  | ks | 0 | 0 | 0 | 0 | 0 |  | 13.2
pod omítku | VISIO50 | zásuvka |  | ZD | 210111011R00 | Zásuvka dvojitá pootočená 45°, bezšroubové svorky, bílá |  | ks |  | 0 | 0 | 0 | 0 |  | 16.44
pod omítku | VISIO50 | zásuvka |  | ZD |  | Zásuvka dvojitá pootočená 45°, bezšroubové svorky, bílá | EV101062 | ks | 0 | 0 | 0 |  | 0 |  |  | 100
pod omítku | VISIO50 | zásuvka | krabice | ZD | 210010311R00 | krabice pod omítku KU 1901 |  | ks | 0 | 0 | 0 | 0 | 0 |  | 11.3898 | 5.586
pod omítku | VISIO50 | zásuvka |  | ZD | 210010300R00 | VYSEK.LUZKA pro krabici KU 68 |  | ks | 0 | 0 | 0 | 0 | 0 |  | 13.2
pod omítku | VISIO50 | zásuvkaDATA |  | ZPC1 | 210111011R00 | Datová zásuvka pod omítku 1x RJ45, CAT 6 |  | ks |  | 0 | 0 | 0 | 0 |  | 16.44
pod omítku | VISIO50 | zásuvkaDATA | nosič | ZPC1 |  | Datová zásuvka pro 2 keystone RJ45, neosazená | EV104005 | ks | 0 | 0 | 0 |  | 0 |  |  | 64.9
pod omítku | VISIO50 | zásuvkaDATA | RJ45 | ZPC1 |  | Keystone modul RJ45 stíněný, kategorie 6A 10 Gb, ISO, 11802 AMD2, SFA | HSEMRJ6GWA | ks | 0 | 0 | 0 |  | 0 |  |  | 236
pod omítku | VISIO50 | zásuvkaDATA | kryt | ZPC1 |  | Kryt datové zásuvky 1x RJ45 modulární řady, bílá | EV104003 | ks | 0 | 0 | 0 |  | 0 |  |  | 34
pod omítku | VISIO50 | zásuvkaDATA | krabice | ZPC1 | 210010311R00 | krabice pod omítku KU 1901 |  | ks | 0 | 0 | 0 | 0 | 0 |  | 11.3898 | 5.586
pod omítku | VISIO50 | zásuvkaDATA |  | ZPC1 | 210010300R00 | VYSEK.LUZKA pro krabici KU 68 |  | ks | 0 | 0 | 0 | 0 | 0 |  | 13.2
v panelové krabici | VISIO50 | zásuvkaDATA |  | ZPC1 | 210110001R00 | Datová zásuvkav panelové krabici 1x RJ45, CAT 6 |  | ks |  | 0 | 0 | 0 | 0 |  | 18.3402
v panelové krabici | VISIO50 | zásuvkaDATA | Přístroj | ZPC1 |  | Datová zásuvka pro 2 keystone RJ45, neosazená |  | ks | 0 | 0 | 0 | 0 | 0 |  | 0 | 64.9
v panelové krabici | VISIO50 | zásuvkaDATA | kryt | ZPC1 | kryt | Keystone modul RJ45 stíněný, kategorie 6A 10 Gb, ISO, 11802 AMD2, SFA | EV102009 | ks | 0 | 0 | 0 | 0 | 0 |  | 0 | 236
v panelové krabici | VISIO50 | zásuvkaDATA | rámeček | ZPC1 | kryt | Kryt datové zásuvky 1x RJ45 modulární řady, bílá | EV105001 | ks | 0 | 0 | 0 | 0 | 0 |  | 0 | 34
v panelové krabici | VISIO50 | zásuvkaDATA | krabice | ZPC1 | 210010311R00 | Krabice nástěnná jednoduchá, bílá barva | EV105006 | ks | 0 | 0 | 0 | 0 | 0 |  | 11.3898 | 37.4
v panelové krabici | VISIO50 | zásuvkaDATA | HM6 | ZPC1 | 211010005R00 | Osazení hmoždinky do ostrých cihel/kamene, HM 6 |  | ks | 0 | 0 | 0 | 0 | 0 |  | 3.9198 | 1.17
pod omítku | VISIO50 | čidlo pohybové |  | ZPC1 | 210111011R00 | čidlo pohybové pod omítku |  | ks |  | 0 | 0 | 0 | 0 |  | 16.44
pod omítku | VISIO50 | čidlo pohybové | nosič | ZPC1 |  | Elektronika pohybového čidla,3 vodiče,MASTER,180°-8m,bílá | EV103016 | ks | 0 | 0 | 0 |  | 0 |  |  | 64.9
pod omítku | VISIO50 | čidlo pohybové | krabice | ZPC1 | 210010311R00 | krabice pod omítku KU 1901 |  | ks | 0 | 0 | 0 | 0 | 0 |  | 11.3898 | 5.586
pod omítku | VISIO50 | čidlo pohybové |  | ZPC1 | 210010300R00 | VYSEK.LUZKA pro krabici KU 68 |  | ks | 0 | 0 | 0 | 0 | 0 |  | 13.2
v panelové krabici | VISIO50 | zásuvkaDATA |  | ZPC1 | 210110001R00 | čidlo pohybové v panelové krabici |  | ks |  | 0 | 0 | 0 | 0 |  | 18.3402
pod omítku | VISIO50 | čidlo pohybové | nosič | ZPC1 |  | Elektronika pohybového čidla,3 vodiče,MASTER,180°-8m,bílá | EV103016 | ks | 0 | 0 | 0 |  | 0 |  |  | 885
v panelové krabici | VISIO50 | zásuvkaDATA | krabice | ZPC1 | 210010311R00 | Krabice nástěnná jednoduchá, bílá barva | EV105006 | ks | 0 | 0 | 0 | 0 | 0 |  | 11.3898 | 37.4
v panelové krabici | VISIO50 | zásuvkaDATA | HM6 | ZPC1 | 211010005R00 | Osazení hmoždinky do ostrých cihel/kamene, HM 6 |  | ks | 0 | 0 | 0 | 0 | 0 |  | 3.9198 | 1.17
na omítku IP54 | VISIOIP54 | zásuvka |  | Z | 210111031R00 | Zásuvka jednonásobná IP54, bílá na omítku | EV211016 | ks |  | 0 | 0 | 0 | 0 | 0 | 27.8298 | 78.24
na omítku IP54 | VISIOIP54 | zásuvka | HM6 | Z | 211010005R00 | Osazení hmoždinky do ostrých cihel/kamene, HM 6 |  | ks | 0 | 0 | 0 | 0 | 0 |  | 3.9198 | 1.17
v panelové krabici | Unika | spínač |  |  |  |  | .
v panelové krabici | Unika | spínač |  | 01 | 210110001R00 | vypínač v panelové krabici UNIKA řazení č.1 | PAVYP01 | ks |  | 0 | 0 | 0 | 0 |  | 18.3402
v panelové krabici | Unika | spínač | Přístroj | 01 | spínač 01-06 | MOSN SP. Č.6 LED 2M BÍLÁ | 77012 | ks | 0 | 0 | 0 | 0 | 0 |  | 0 | 165
v panelové krabici | Unika | spínač | kryt | 01 | LED orient | MOS/CL LED ORIENT FCE 230V NEW | 67686 | ks | 0 | 0 | 0 | 0 | 0 |  | 0 | 77
v panelové krabici | Unika | spínač | kryt | 01 | montážní deska | MOSN/CL MONT. DESKA 2M | 80251 | ks | 0 | 0 | 0 | 0 | 0 |  | 0 | 23.5
v panelové krabici | Unika | spínač | rámeček | 01 | Krycí rámeček pro 2 moduly | MOSN KR. RÁM. 2M BÍLÁ | 80281 | ks | 0 | 0 | 0 | 0 | 0 |  | 0 | 26.1
v panelové krabici | Unika | spínač |  | 01 | 210010331 | Krabice 2M NA POVRCH Hl. 40 mm Vybavená odstranitelným kabelovým vstupem 20 x 12,5 mm. | 80281 | ks | 0 | 0 | 0 | 0 | 0 |  | 11.3898 | 101
v panelové krabici | Unika | svorka | krabice | 01 | 210100001R00 | svorka WAGO 2/2,5 |  | ks | 0 | 0 | 0 | 0 | 0 |  | 6.06 | 2.46
v panelové krabici | Unika | spínač | HM6 | 01 | 211010005 | Osazení hmoždinky do ostrých cihel/kamene, HM 6 |  | ks | 0 | 0 | 0 | 0 | 0 |  | 3.9198 | 1.17
v panelové krabici | Unika | spínač |  | 01so | 210110001R00 | vypínač v panelové krabici UNIKA řazení č.1so | PAVYP01so | ks |  | 0 | 0 | 0 | 0 |  | 18.3402
v panelové krabici | Unika | spínač | Přístroj | 01so | spínač 01-06 | MOSN SP. Č.6 LED 2M BÍLÁ | 77012 | ks | 0 | 0 | 0 | 0 | 0 |  | 0 | 165
v panelové krabici | Unika | spínač | kryt | 01so | LED orientační | MOS/CL LED ORIENT FCE 230V NEW | 67686 | ks | 0 | 0 | 0 | 0 | 0 |  | 0 | 77
v panelové krabici | Unika | spínač | kryt | 01so | montážní deska | MOSN/CL MONT. DESKA 2M | 80251 | ks | 0 | 0 | 0 | 0 | 0 |  | 0 | 23.5
v panelové krabici | Unika | spínač | rámeček | 01so | Krycí rámeček pro 2 moduly | MOSN KR. RÁM. 2M BÍLÁ | 80281 | ks | 0 | 0 | 0 | 0 | 0 |  | 0 | 26.1
v panelové krabici | Unika | spínač | krabice | 01so | 210010331 | Krabice 2M NA POVRCH Hl. 40 mm Vybavená odstranitelným kabelovým vstupem 20 x 12,5 mm. | 80281 | ks | 0 | 0 | 0 | 0 | 0 |  | 10.7598 | 101
v panelové krabici | Unika | spínač | svorka | 01so | 210100001R00 | svorka WAGO 2/2,5 |  | ks | 0 | 0 | 0 | 0 | 0 |  | 6.06 | 2.46
v panelové krabici | Unika | spínač | HM6 | 01so | 211010005 | Osazení hmoždinky do ostrých cihel/kamene, HM 6 |  | ks | 0 | 0 | 0 | 0 | 0 |  | 3.9198 | 1.17
v panelové krabici | Unika | spínač |  | 01s | 210110001R00 | vypínač v panelové krabici UNIKA řazení č.1s | PAVYP01s | ks |  | 0 | 0 | 0 | 0 |  | 18.3402
v panelové krabici | Unika | spínač | Přístroj | 01s | spínač 01-06 | MOSN SP. Č.6 LED 2M BÍLÁ | 77012 | ks | 0 | 0 | 0 | 0 | 0 |  | 0 | 165
v panelové krabici | Unika | spínač | kryt | 01s | LED signální | MOS/CL LED signál FCE 230V NEW | 67686 | ks | 0 | 0 | 0 | 0 | 0 |  | 0 | 77
v panelové krabici | Unika | spínač | kryt | 01s | montážní deska | MOSN/CL MONT. DESKA 2M | 80251 | ks | 0 | 0 | 0 | 0 | 0 |  | 0 | 23.5
v panelové krabici | Unika | spínač | rámeček | 01s | Krycí rámeček pro 2 moduly | MOSN KR. RÁM. 2M BÍLÁ | 80281 | ks | 0 | 0 | 0 | 0 | 0 |  | 0 | 26.1
v panelové krabici | Unika | spínač | krabice | 01s | 210010331 | Krabice 2M NA POVRCH Hl. 40 mm Vybavená odstranitelným kabelovým vstupem 20 x 12,5 mm. | 80281 | ks | 0 | 0 | 0 | 0 | 0 |  | 10.7598 | 101
v panelové krabici | Unika | spínač | svorka | 01s | 210100001R00 | svorka WAGO 2/2,5 |  | ks | 0 | 0 | 0 | 0 | 0 |  | 6.06 | 2.46
v panelové krabici | Unika | spínač | HM6 | 01s | 211010005 | Osazení hmoždinky do ostrých cihel/kamene, HM 6 |  | ks | 0 | 0 | 0 | 0 | 0 |  | 3.9198 | 1.17
v panelové krabici | Unika | spínač |  | 05 | 210110005 | přepínač v panelové krabici UNIKA řazení č.5 | PAVYP5 | ks |  | 0 | 0 | 0 | 0 |  | 11.3802
v panelové krabici | Unika | spínač | Přístroj | 05 | spínač 05=2x06 | MOSN SP. Č.6 1M BÍLÁ | 77001 | ks | 0 | 0 | 0 | 0 | 0 |  | 0 | 74
v panelové krabici | Unika | spínač | montdeska | 05 | montážní deska | MOSN/CL MONT. DESKA 2M | 80251 | ks | 0 | 0 | 0 | 0 | 0 |  | 0 | 23.5
v panelové krabici | Unika | spínač | rámeček | 05 | Krycí rámeček pro 2 moduly | MOSN KR. RÁM. 2M BÍLÁ | 80281 | ks | 0 | 0 | 0 | 0 | 0 |  | 0 | 26.1
v panelové krabici | Unika | spínač | krab | 05 | 210010331 | Krabice 2M NA POVRCH Hl. 40 mm Vybavená odstranitelným kabelovým vstupem 20 x 12,5 mm. | 80281 | ks | 0 | 0 | 0 | 0 | 0 |  | 10.7598 | 101
v panelové krabici | Unika | spínač | HM6 | 05 | 211010005 | Osazení hmoždinky do ostrých cihel/kamene, HM 6 |  | ks | 0 | 0 | 0 | 0 | 0 |  | 3.9198 | 1.17
v panelové krabici | Unika | spínač |  | 52 | 210110005 | přepínač v panelové krabici UNIKA řazení č.52 | PAVYP52 | ks |  | 0 | 0 | 0 | 0 |  | 11.3802
v panelové krabici | Unika | spínač | Přístroj | 52 | spínač 52=2x06 | MOSN SP. Č.6 1M BÍLÁ | 77001 | ks | 0 | 0 | 0 | 0 | 0 |  | 0 | 74
v panelové krabici | Unika | spínač | montdeska | 52 | montážní deska | MOSN/CL MONT. DESKA 2M | 80251 | ks | 0 | 0 | 0 | 0 | 0 |  | 0 | 23.5
v panelové krabici | Unika | spínač | rámeček | 52 | Krycí rámeček pro 2 moduly | MOSN KR. RÁM. 2M BÍLÁ | 80281 | ks | 0 | 0 | 0 | 0 | 0 |  | 0 | 26.1
v panelové krabici | Unika | spínač | krab | 52 | 210010331 | Krabice 2M NA POVRCH Hl. 40 mm Vybavená odstranitelným kabelovým vstupem 20 x 12,5 mm. | 80281 | ks | 0 | 0 | 0 | 0 | 0 |  | 10.7598 | 101
v panelové krabici | Unika | spínač | HM6 | 52 | 211010005 | Osazení hmoždinky do ostrých cihel/kamene, HM 6 |  | ks | 0 | 0 | 0 | 0 | 0 |  | 3.9198 | 1.17
v panelové krabici | Unika | spínač |  | 06 | 210110004 | přepínač v panelové krabici UNIKA Tango řazení č.6 | PAVYP06 | ks |  | 0 | 0 | 0 | 0 |  | 10.1202
v panelové krabici | Unika | spínač | Přístroj | 06 | spínač 06 | MOSN SP. Č.6 2M BÍLÁ | 77011 | ks | 0 | 0 | 0 | 0 | 0 |  | 0 | 99
v panelové krabici | Unika | spínač | montdeska | 06 | montážní deska | MOSN/CL MONT. DESKA 2M | 80251 | ks | 0 | 0 | 0 | 0 | 0 |  | 0 | 23.5
v panelové krabici | Unika | spínač | rámeček | 06 | Krycí rámeček pro 2 moduly | MOSN KR. RÁM. 2M BÍLÁ | 78802 | ks | 0 | 0 | 0 | 0 | 0 |  | 0 | 26.1
v panelové krabici | Unika | spínač | krabice | 06 | 210010331 | Krabice 2M NA POVRCH Hl. 40 mm Vybavená odstranitelným kabelovým vstupem 20 x 12,5 mm. | 80281 | ks | 0 | 0 | 0 | 0 | 0 |  | 10.7598 | 101
v panelové krabici | Unika | spínač | svorka | 06 | 210100001 | svorka WAGO 3x2,5 |  | ks | 0 | 0 | 0 | 0 | 0 |  | 6.06 | 2.46
v panelové krabici | Unika | spínač | HM6 | 06 | 211010005 | Osazení hmoždinky do ostrých cihel/kamene, HM 6 |  | ks | 0 | 0 | 0 | 0 | 0 |  | 3.9198 | 1.17
v panelové krabici | Unika | spínač |  | 06so | 210140462 | přepínač v panelové krabici UNIKA řazení č.6so | PAVYP06s | ks |  | 0 | 0 | 0 | 0 |  | 12.0102
v panelové krabici | Unika | spínač | Přístroj | 06so | spínač 01-06 | MOSN SP. Č.6 LED 2M BÍLÁ | 77012 | ks | 0 | 0 | 0 | 0 | 0 |  | 0 | 165
v panelové krabici | Unika | spínač | Přístroj | 06so | LED orientační | MOS/CL LED ORIENT FCE 230V NEW | 67686 | ks | 0 | 0 | 0 | 0 | 0 |  | 0 | 77
v panelové krabici | Unika | spínač | montdeska | 06so | montážní deska | MOSN/CL MONT. DESKA 2M | 80251 | ks | 0 | 0 | 0 | 0 | 0 |  | 0 | 23.5
v panelové krabici | Unika | spínač | rámeček | 06so | Krycí rámeček pro 2 moduly | MOSN KR. RÁM. 2M BÍLÁ | 78802 | ks | 0 | 0 | 0 | 0 | 0 |  | 0 | 26.1
v panelové krabici | Unika | spínač | krabice | 06so | 210010331 | Krabice 2M NA POVRCH Hl. 40 mm Vybavená odstranitelným kabelovým vstupem 20 x 12,5 mm. | 80281 | ks | 0 | 0 | 0 | 0 | 0 |  | 10.7598 | 101
v panelové krabici | Unika | spínač | HM6 | 06so | 211010005 | Osazení hmoždinky do ostrých cihel/kamene, HM 6 |  | ks | 0 | 0 | 0 | 0 | 0 |  | 3.9198 | 1.17
v panelové krabici | Unika | spínač |  | 06s | 210140463 | přepínač v panelové krabici UNIKA řazení č.6s | PAVYP06s | ks |  | 0 | 0 | 0 | 0 |  | 12.0102
v panelové krabici | Unika | spínač | Přístroj | 06s | spínač 01-06 | MOSN SP. Č.6 LED 2M BÍLÁ | 77012 | ks | 0 | 0 | 0 | 0 | 0 |  | 0 | 165
v panelové krabici | Unika | spínač | Přístroj | 06s | LED signální | MOS/CL LED ORIENT FCE 230V NEW | 67686 | ks | 0 | 0 | 0 | 0 | 0 |  | 0 | 77
v panelové krabici | Unika | spínač | montdeska | 06s | montážní deska | MOSN/CL MONT. DESKA 2M | 80251 | ks | 0 | 0 | 0 | 0 | 0 |  | 0 | 23.5
v panelové krabici | Unika | spínač | rámeček | 06s | Krycí rámeček pro 2 moduly | MOSN KR. RÁM. 2M BÍLÁ | 78802 | ks | 0 | 0 | 0 | 0 | 0 |  | 0 | 26.1
v panelové krabici | Unika | spínač | krabice | 06s | 210010331 | Krabice 2M NA POVRCH Hl. 40 mm Vybavená odstranitelným kabelovým vstupem 20 x 12,5 mm. | 80281 | ks | 0 | 0 | 0 | 0 | 0 |  | 10.7598 | 101
v panelové krabici | Unika | spínač | HM6 | 06s | 211010005 | Osazení hmoždinky do ostrých cihel/kamene, HM 6 |  | ks | 0 | 0 | 0 | 0 | 0 |  | 3.9198 | 1.17
v panelové krabici | Unika | spínač |  | 52 | 210110005R00 | přepínač v panelové krabici UNIKA řazení č.52 | PAVYP52 | ks |  | 0 | 0 | 0 | 0 |  | 11.3802
v panelové krabici | Unika | spínač | Přístroj | 52 |  | MOSN SP. Č.6 1M BÍLÁ | 77001 | ks | 0 | 0 | 0 | 0 | 0 |  | 0 | 74
v panelové krabici | Unika | spínač | montdeska | 52 | montážní deska | MOSN/CL MONT. DESKA 2M | 80251 | ks | 0 | 0 | 0 | 0 | 0 |  | 0 | 23.5
v panelové krabici | Unika | spínač | rámeček | 52 | Krycí rámeček pro 2 moduly | MOSN KR. RÁM. 2M BÍLÁ | 80281 | ks | 0 | 0 | 0 | 0 | 0 |  | 0 | 26.1
v panelové krabici | Unika | spínač | krabice | 52 | 210010331 | Krabice 2M NA POVRCH Hl. 40 mm Vybavená odstranitelným kabelovým vstupem 20 x 12,5 mm. | 80281 | ks | 0 | 0 | 0 | 0 | 0 |  | 10.7598 | 101
v panelové krabici | Unika | spínač | HM6 | 52 | 211010005 | Osazení hmoždinky do ostrých cihel/kamene, HM 6 |  | ks | 0 | 0 | 0 | 0 | 0 |  | 3.9198 | 1.17
v panelové krabici | Unika | Ovládač |  | 91 | 210110001R00 | zvonk.tlačítko v panelové krabici UNIKA řazení č.91 | PAZVONTLAČ | ks |  | 0 | 0 | 0 | 0 |  | 18.3402
v panelové krabici | Unika | Ovládač | Přístroj | 91 | Tlačítko – spínací kontakt, | MOSN TL. NO 2M BÍLÁ | 77040 | ks | 0 | 0 | 0 | 0 | 0 |  | 0 | 115
v panelové krabici | Unika | Ovládač | kryt | 91 | montážní deska | MOSN/CL MONT. DESKA 2M | 80251 | ks | 0 | 0 | 0 | 0 | 0 |  | 0 | 23.5
v panelové krabici | Unika | Ovládač | rámeček | 91 | Krycí rámeček pro 2 moduly | MOSN KR. RÁM. 2M BÍLÁ | 80281 | ks | 0 | 0 | 0 | 0 | 0 |  | 0 | 26.1
v panelové krabici | Unika | Ovládač | krabice | 91 | 210010331 | Krabice 2M Hloubka 40 mm Vybavená odstranitelným kabelovým vstupem 20 x 12,5 mm. | 80281 | ks | 0 | 0 | 0 | 0 | 0 |  | 10.7598 | 101
v panelové krabici | Unika | Ovládač | HM6 | 91 | 211010005R00 | Osazení hmoždinky do ostrých cihel/kamene, HM 6 |  | ks | 0 | 0 | 0 | 0 | 0 |  | 3.9198 | 1.17
v panelové krabici | Unika | zásuvka |  | 1Z | 210111011 | zásuvka jednoduchá v panelové krabici UNIKA 45° univ | PAZAS230U | ks |  | 0 | 0 | 0 | 0 |  | 16.44
v panelové krabici | Unika | zásuvka | Přístroj | 1Z | Zásuvka 2P + T | MOSN ZÁS. 2P+T 2M BÍLÁ | 77140 | ks | 0 | 0 | 0 | 0 | 0 |  |  | 71.8
v panelové krabici | Unika | zásuvka | montdeska | 1Z | Univerzální montážní deska | MOSN/CL MONT. DESKA 2M | 80251 | ks | 0 | 0 | 0 | 0 | 0 |  | 0 | 23.5
v panelové krabici | Unika | zásuvka | rámeček | 1Z | Krycí rámeček pro 2 moduly | MOSN KR.RÁM. 2M ANTIB BÍLÁ | 78722 | ks | 0 | 0 | 0 | 0 | 0 |  |  | 98.8
v panelové krabici | Unika | zásuvka | krab | 1Z | 210010331 | Krabice 2M NA POVRCH Hl. 40 mm Vybavená odstranitelným kabelovým vstupem 20 x 12,5 mm. | 80281 | ks | 0 | 0 | 0 | 0 | 0 |  | 10.7598 | 101
v panelové krabici | Unika | zásuvka | HM6 | 2Z | 211010005 | Osazení hmoždinky do ostrých cihel/kamene, HM 6 |  | ks | 0 | 0 | 0 | 0 | 0 |  | 3.9198 | 1.6
v panelové krabici | Unika | zásuvka |  | 2Z | 210111011 | zásuvka dvojitá v panelové krabici UNIKA 45° univ | PADZAS230U | ks |  | 0 | 0 | 0 | 0 |  | 16.44
v panelové krabici | Unika | zásuvka | Přístroj |  | DZásuvka 230V 45° univ | MOSN ZÁS. 2X2P+T BÍLÁ 4M BS | 77164 | ks | 0 | 0 | 0 | 0 | 0 |  |  | 195
v panelové krabici | Unika | zásuvka | montdeska | 2Z | Montážní deska pro 4 – 5 modulů nebo 2 x 2 moduly, horizontální nebo vertikální | MOSN/CL MONT. DESKA 4-5M | 80252 | ks | 0 | 0 | 0 |  | 0 |  |  | 63.8
v panelové krabici | Unika | zásuvka | rámeček | 2Z | Krycí rámeček pro 4 moduly horizontálně, kombinace s montážní deskou obj. č. 802 52/58 | MOSN KR. RÁM. 4M HOR. BÍLÁ | 78814 | ks | 0 | 0 | 0 |  | 0 |  |  | 83.8
v panelové krabici | Unika | zásuvka | krab | 4M | 210010331 | Krabice Pro 4M NA popvrch Vybavená odstranitelným kabelovým vstupem 32 x 12,5 mm. Hloubka 40 mm | 80285 | ks | 0 | 0 | 0 |  | 0 |  | 10.7598 | 143
v panelové krabici | Unika | zásuvka | HM6 | 2Z | 211010005 | Osazení hmoždinky do ostrých cihel/kamene, HM 6 |  | ks | 0 | 0 | 0 |  | 0 |  | 3.9198 | 1.6
parapetním žlabu | Unika | 4zásuvka v PK |  |  | 220301202 | Zásuvka čtverná ( 4) x 2P+T DLP | 77304 | ks |  | 0 | 0 | 0 | 0 |  | 16.44 | 522
pod omítku | Krabice | KRABICEPz | krabice |  | 210010311R00 | krabice pod omítku KU 1902 s víčkem pro napojení zásuvek 1f |  | ks | 0 | 0 | 0 | 0 | 0 |  | 11.3898 | 5.74
pod omítku | WAGO | svorka | krabice |  | 210100001R00 | svorka WAGO 273-253 3x2,5 |  | ks | 0 | 0 | 0 | 0 | 0 |  | 9.09 | 2.64
pod omítku | Krabice |  | krabice |  | 210010300R00 | VYSEK.LUZKA pro krabici KU 68 |  | ks | 0 | 0 | 0 | 0 | 0 |  | 13.2
parapetním žlabu | Unika | zásuvka DATA v PK |  |  | 220301202 | DATAzásuvka bílá pro PC 1XRJ45 UTP C6A 1M | 76561 | ks |  | 0 | 0 | 0 | 0 |  | 22.22 | 191
parapetním žlabu | Unika | zásuvka TEL v PK |  |  | 220301202 | TELzásuvka bílá 1XRJ11 UTP C6A 1M | 78730 | ks |  | 0 | 0 | 0 | 0 |  | 22.22 | 178
parapetním žlabu | Unika | FV |  |  | 220301202 | ÜSS 45-A-RW...Ochrana před přepětím Modul 45 | 6117465 | ks |  | 0 | 0 | 0 | 0 |  | 16.44 | 1331
parapetním žlabu | zásuvka třífázová | zásuvka třífázová |  |  | 210111123R00 | Zásuvka CEE 16A, 400V, IP 44, 5x16A, rovná | ECEE165 | ks |  | 0 | 0 | 0 | 0 | 0 | 18.3402 | 1943
parapetním žlabu | zásuvka třífázová | zásuvka třífázová |  |  | 210010331R00 | Přístrojová krabice pro přístroje CEE pro BRSN |  | ks | 0 | 0 | 0 | 0 | 0 | 0 | 10.7598 | 910
parapetním žlabu | zásuvka třífázová | zásuvka třífázová |  |  | 210111123R00 | Krycí rámečk pro přístroje CEE (sada) |  | ks | 0 | 0 | 0 | 0 | 0 | 0 |  | 165
| zásuvka třífázová | spojka třífázová |  |  | IP44 | SPOJKA 32/5/400 Q. 3148 BALS | 5x32 A | ks |  | 0 | 0 | 0 | 0 |  | 24.66 | 117.45
| zásuvka třífázová | vidlice třífázová |  |  | IP44 | VIDlice 32/5/400 Q. 2148 BALS | 5x32 A | ks |  | 0 | 0 | 0 | 0 |  | 24.66 | 97.2
| zásuvka třífázová | vidlice třífázová |  |  | IP44 | VIDlice IV 3243 | 4x32 A | ks |  | 0 | 0 | 0 | 0 |  | 24.66 | 71.91
| zásuvka třífázová | vidlice třífázová |  |  | IP44 | VIDLICE IV 1653 | 4x32 A | ks |  | 0 | 0 | 0 | 0 |  | 24.66 | 69.36
| zásuvka třífázová | vidlice třífázová |  |  | IP44 | spojka ISN 3243 | 4x32 A | ks |  | 0 | 0 | 0 | 0 |  | 24.66 | 94.69
| zásuvka třífázová | vidlice třífázová |  |  | IP44 | spojka ISN 1653 | 5x16 A | ks |  | 0 | 0 | 0 | 0 |  | 24.66 | 83.63
| zásuvka třífázová | vidlice třífázová |  |  | IP67 | VIDlice 32/5/400 IVG 3253 SEZ | 5x32 A | ks |  | 0 | 0 | 0 | 0 |  | 24.66 | 161.31
| zásuvka třífázová | vidlice třífázová |  |  | IP44 | VIDlice 32/5/400 IV 3253 SEZ | 5x32 A | ks |  | 0 | 0 | 0 | 0 |  | 24.66 | 81.46
| zásuvka třífázová | přívodka třífázová |  |  | IP44 | přívodka třífázová IRR 1653 vestavná rovná | 5x16 A | ks |  | 0 | 0 | 0 | 0 |  | 24.66 | 86.18
| zásuvka třífázová | přívodka třífázová | HM8 |  | 211010006R00 | HM 8, Osazení hmoždinky do ostrých cihel/kamene, |  | ks | 0 | 0 | 0 | 0 | 0 |  | 4.2402 | 4.13
| zásuvka třífázová | přívodka třífázová |  |  | IP44 | přívodka třífázová BALS 32/5/400 24143 vestavná | 5x32 A | ks |  | 0 | 0 | 0 | 0 |  | 24.66 | 195.48
| zásuvka třífázová | přívodka třífázová | HM8 |  | 211010006R00 | HM 8, Osazení hmoždinky do ostrých cihel/kamene, |  | ks | 0 | 0 | 0 | 0 | 0 |  | 4.2402 | 4.13
na omítku | zásuvka třífázová | zásuvka třífázová | na omítku |  |  | zásuvka třífázová IZVZ 1653+1632 na omítku | 5x16 A+3x16A | ks |  | 0 | 0 | 0 | 0 |  | 24.66 | 288.41
na omítku | zásuvka třífázová | přívodka třífázová | HM8 |  | 211010006R00 | HM 8, Osazení hmoždinky do ostrých cihel/kamene, |  | ks | 0 | 0 | 0 | 0 | 0 |  | 4.2402 | 4.13
na omítku | zásuvka třífázová | zásuvka třífázová | na omítku |  |  | zásuvka třífázová IZvz 3253+1632 na omítku | 5x32 A+3x16A | ks |  | 0 | 0 | 0 | 0 |  | 24.66 | 359.29
| zásuvka třífázová | přívodka třífázová | HM8 |  | 211010006R00 | HM 8, Osazení hmoždinky do ostrých cihel/kamene, |  | ks | 0 | 0 | 0 | 0 | 0 |  | 4.2402 | 4.13
na omítku | zásuvka třífázová | zásuvka třífázová | na omítku |  |  | zásuvka třífázová IZN 1653 na omítku | 5x16 A | ks |  | 0 | 0 | 0 | 0 | 0 | 24.66 | 81.77
| zásuvka třífázová | zásuvka třífázová | HM6 |  | 211010005R00 | Osazení hmoždinky do ostrých cihel/kamene, HM 6 |  | ks | 0 | 0 | 0 | 0 | 0 |  | 3.9198 | 1.17
| zásuvka třífázová | zásuvka třífázová |  |  |  | zásuvka třífázová MONDO 416 p.o. | 5x16 A | ks |  | 0 | 0 | 0 | 0 |  | 24.66 | 249.12
| zásuvka třífázová | zásuvka třífázová | HM6 |  | 211010005R00 | Osazení hmoždinky do ostrých cihel/kamene, HM 6 |  | ks | 0 | 0 | 0 | 0 | 0 |  | 3.9198 | 1.17
| zásuvka třífázová | zásuvka třífázová |  |  |  | zásuvka třífázová | EST ZAS.MONDO 436 p.o5X32 A |  |  | 0 | 0 | 0 | 0 |  | 25.9302 | 451.63
| zásuvka třífázová | zásuvka třífázová | HM6 |  | 211010005R00 | Osazení hmoždinky do ostrých cihel/kamene, HM 6 |  | ks | 0 | 0 | 0 | 0 | 0 |  | 3.9198 | 1.17
pod omítku | Krabice |  | krabice |  |  | Krabice
pod omítku | Krabice |  | krabice |  |  | krabice pod omítku KU 1901 |  | ks |  | 0 | 0 | 0 | 0 |  | 24 | 5.586
pod omítku | Krabice |  | krabice |  | 210010300R00 | VYSEK.LUZKA pro krabici KU 68 |  | ks | 0 | 0 | 0 | 0 | 0 |  | 13.2
pod omítku | Krabice |  | krabice |  |  | krabice pod omítku KU 1901 |  | ks |  | 0 | 0 | 0 | 0 |  | 24 | 5.586
pod omítku | Krabice |  | krabice |  | 210010300R00 | VYSEK.LUZKA pro krabici KU 68 |  | ks | 0 | 0 | 0 | 0 | 0 |  | 13.2
pod omítku | Krabice | KRABICEP | krabice |  | 210010311R00 | krabice pod omítku KU 1902 s víčkem pro umístění přístroje |  | ks |  | 0 | 0 | 0 | 0 |  | 11.3898 | 5.74
pod omítku | WAGO | svorka | krabice |  | 210100001R00 | svorka WAGO COMPACT Svorka 2x2,5 221-412 |  | ks | 0 | 0 | 0 | 0 | 0 |  | 6.06 | 2.46
pod omítku | Krabice |  | krabice |  | 210010300R00 | VYSEK.LUZKA pro krabici KU 68 |  | ks | 0 | 0 | 0 | 0 | 0 |  | 13.2
pod omítku | Krabice | KRABICEPt | krabice |  | 210010311R00 | krabice pod omítku KU 1902 s víčkem pro napojení spotřebiče 1f |  | ks |  | 0 | 0 | 0 | 0 |  | 11.3898 | 5.74
pod omítku | WAGO | svorka | krabice |  | 210100001R00 | svorka WAGO COMPACT Svorka 2x2,5 221-412 |  | ks | 0 | 0 | 0 | 0 | 0 |  | 6.06 | 2.46
pod omítku | Krabice |  | krabice |  | 210010300R00 | VYSEK.LUZKA pro krabici KU 68 |  | ks | 0 | 0 | 0 | 0 | 0 |  | 13.2
pod omítku | Krabice | KRABICEPs | krabice |  | 210010311R00 | krabice pod omítku KU 1902 s víčkem pro napojení světel 1f |  | ks |  | 0 | 0 | 0 | 0 |  | 11.3898 | 5.74
pod omítku | WAGO | svorka | krabice |  | 210100001R00 | svorka WAGO 273-252 2x2,5 |  | ks | 0 | 0 | 0 | 0 | 0 |  | 6.06 | 2.46
pod omítku | WAGO | svorka | krabice |  | 210100001R00 | svorka WAGO 273-253 3x2,5 |  | ks | 0 | 0 | 0 | 0 | 0 |  | 9.09 | 2.64
pod omítku | Krabice |  | krabice |  | 210010300R00 | VYSEK.LUZKA pro krabici KU 68 |  | ks | 0 | 0 | 0 | 0 | 0 |  | 13.2
pod omítku | Krabice | KRABICEPz | krabice |  | 210010311R00 | krabice pod omítku KU 1902 s víčkem pro napojení zásuvek 1f |  | ks |  | 0 | 0 | 0 | 0 |  | 11.3898 | 5.74
pod omítku | WAGO | svorka | krabice |  | 210100001R00 | svorka WAGO 273-253 3x2,5 |  | ks | 0 | 0 | 0 | 0 | 0 |  | 9.09 | 2.64
pod omítku | Krabice |  | krabice |  | 210010300R00 | VYSEK.LUZKA pro krabici KU 68 |  | ks | 0 | 0 | 0 | 0 | 0 |  | 13.2
pod omítku | WAGO | svorka | krabice |  | 210100001R00 | svorka WAGO 273-252 2x2,5 | Celkem | ks |  | 0 | 0 | 0 | 0 |  | 6.06 | 2.46
pod omítku | WAGO | svorka | krabice |  | 210100001R00 | svorka WAGO 273-253 3x2,5 | Celkem | ks |  | 0 | 0 | 0 | 0 |  | 9.09 | 2.64
pod omítku | WAGO | svorka | krabice |  | 210100001R00 | svorka WAGO 273-254 4x2,5 | Celkem | ks |  | 0 | 0 | 0 | 0 |  | 12.12 | 3.55
pod omítku | WAGO | svorka | krabice |  | 210100001R00 | svorka WAGO 273-255 5x2,5 | Celkem | ks |  | 0 | 0 | 0 | 0 |  | 15.15 | 4.01
pod omítku | Krabice | 1903 | krabice |  | 210010321 | krabice pod omítku KU 1903 s víčkem a svorkovnicí | Krabice KR 68 ve zdi včetně vysekání lůžka | ks |  | 0 | 0 | 0 | 0 |  | 30.6 | 28.36
pod omítku | Krabice |  | krabice |  | 210010300R00 | VYSEK.LUZKA pro krabici KU 68 |  | ks | 0 | 0 | 0 | 0 | 0 |  | 13.2
pod omítku | Krabice |  | krabice |  | 220260004R00 | krabice pod omítku KO 97 s víčkem |  | ks |  | 0 | 0 | 0 | 0 |  | 17.4 | 16.78
pod omítku | Krabice |  | krabice |  | 210010300R00 | VYSEK.LUZKA pro krabici KO 97 |  | ks | 0 | 0 | 0 | 0 | 0 |  | 13.2
pod omítku | Krabice |  | krabice |  | 220260004R00 | krabice pod omítku KR 97 s víčkem |  | ks |  | 0 | 0 | 0 | 0 |  | 17.4 | 16.78
pod omítku | Krabice |  | krabice |  | 210010300R00 | VYSEK.LUZKA pro krabici KO 97 |  | ks | 0 | 0 | 0 | 0 | 0 |  | 13.2
pod omítku | Krabice |  | krabice |  |  | DK KRABICE 6400-221 univerzální (1903) | Krabice KR 68 ve zdi včetně vysekání lůžka | ks |  | 0 | 0 | 0 | 0 |  | 30.6 | 16.78
pod omítku | Krabice |  | krabice |  | 210010300R00 | VYSEK.LUZKA pro krabici KU 68 |  | ks | 0 | 0 | 0 | 0 | 0 |  | 13.2
pod omítku | Krabice |  | krabice |  | 210010300 | Vysekání lůžka pro krabici KP68, KR68, KO68 |  |  |  | 0 | 0 | 0 | 0 |  | 13.2 | 3.4
pod omítku | Krabice |  | krabice |  | 210010300R00 | VYSEK.LUZKA pro krabici KU 68 |  | ks | 0 | 0 | 0 | 0 | 0 |  | 13.2
pod omítku | Krabice | 1902 | KU1902 |  | 210010311R00 | Krabice odbočná s víčkem, bez zapojení, kruhová KU1902 | Napojení boileru | ks |  | 0 | 0 | 0 | 0 |  | 11.3898 | 4.36
pod omítku | WAGO | svorka |  |  | 210100001R00 | svorka WAGO 273-252 2x2,5 |  | ks | 0 | 0 | 0 | 0 | 0 |  | 9.09 | 2.46
pod omítku | Krabice | 1902 | KU1902 |  | 210010311R00 | Krabice odbočná s víčkem, bez zapojení, kruhová |  | ks |  | 0 | 0 | 0 | 0 |  | 11.3898 | 4.36
pod omítku | WAGO | svorka |  |  | 210100001R00 | svorka WAGO 273-252 2x2,5 |  | ks |  | 0 | 0 | 0 | 0 |  | 6.06 | 2.46
pod omítku | WAGO | svorka |  |  | 210100001R00 | svorka WAGO 273-253 3x2,5 |  | ks |  | 0 | 0 | 0 | 0 |  | 9.09 | 2.64
pod omítku | WAGO | svorka |  |  | 210100001R00 | svorka WAGO 273-254 4x2,5 |  | ks |  | 0 | 0 | 0 | 0 |  | 12.12 | 3.55
pod omítku | WAGO | svorka |  |  | 210100001R00 | svorka WAGO 273-255 5x2,5 |  | ks |  | 0 | 0 | 0 | 0 |  | 15.15 | 4.01
pod omítku | Krabice |  |  |  | 210010311R00 | KRABICE KPR 68 |  | ks |  | 0 | 0 | 0 | 0 |  | 11.3898 | 11.33
pod omítku | Krabice |  | KR97 |  |  | KRABICE KR 97/L do SDK |  | ks |  | 0 | 0 | 0 | 0 |  | 23.4102 | 64.61
pod omítku | Krabice |  | KR97 |  |  | KRABICE KR 97/5 |  | ks |  | 0 | 0 | 0 | 0 |  | 23.4102 | 72.17
pod omítku | Krabice |  | KR97 |  | 210010300R00 | VYSEK.LUZKA pro krabici KU 68 |  | ks | 0 | 0 | 0 | 0 | 0 |  | 13.2
Na omítku | Krabice
Na omítku | Krabice |  | krabice |  |  | krabice na povrch 8118 | 8118 | ks |  | 0 | 0 | 0 | 0 |  | 40.5 | 194.2
Na omítku | Krabice |  | HM6 |  | 211010005R00 | Osazení hmoždinky do ostrých cihel/kamene, HM 6 |  | ks | 0 | 0 | 0 | 0 | 0 |  | 3.9198 | 1.17
Na omítku | Krabice | 6455-11p |  |  |  | krabice na povrch 6455-1P | IP 56 | ks |  | 0 | 0 | 0 | 0 |  | 40.5 | 65.79
Na omítku | Krabice |  | HM6 |  | 211010005R00 | Osazení hmoždinky do ostrých cihel/kamene, HM 6 |  | ks | 0 | 0 | 0 | 0 | 0 |  | 3.9198 | 1.17
Na omítku | Krabice | 6455-11 |  |  |  | krabice na povrch 6455-11 | IP66 | ks |  | 0 | 0 | 0 | 0 | 0 | 40.5 | 86.99
Na omítku | Krabice |  | HM6 |  | 211010005R00 | Osazení hmoždinky do ostrých cihel/kamene, HM 6 |  | ks | 0 | 0 | 0 | 0 | 0 |  | 3.9198 | 1.17
Na omítku | Krabice |  |  |  |  | KRABICOVA ROZVOD.D 9045/CR | 4 mm2, 5 pol. Svork. | ks |  | 0 | 0 | 0 | 0 |  | 24 | 112.39
Na omítku | Krabice |  | HM6 |  | 211010005R00 | Osazení hmoždinky do ostrých cihel/kamene, HM 6 |  | ks | 0 | 0 | 0 | 0 | 0 |  | 3.9198 | 1.17
Na omítku | Krabice |  |  |  |  | Odbočná hranatá krabice | B160M | ks |  | 0 | 0 | 0 | 0 |  | 40.5 | 436.35
Na omítku | Krabice |  |  |  | 210010300R00 | VYSEK.LUZKA pro krabici B160M |  | ks | 0 | 0 | 0 | 0 | 0 |  | 13.2
Na omítku | Krabice |  | HM6 |  | 211010005R00 | Osazení hmoždinky do ostrých cihel/kamene, HM 6 |  | ks | 0 | 0 | 0 | 0 | 0 |  | 3.9198 | 1.17
Na omítku | Krabice |  |  |  |  | krabice i7 prázdná IP55 šedá na povrch (A8) |  | ks |  | 0 | 0 | 0 | 0 |  | 40.5 | 17.1059
Na omítku | Krabice |  | HM6 |  | 211010005R00 | Osazení hmoždinky do ostrých cihel/kamene, HM 6 |  | ks | 0 | 0 | 0 | 0 | 0 |  | 3.9198 | 1.17
Na omítku | Krabice |  |  |  |  | krabice i12 prázdná IP55 šedá na povrch (A11) |  | ks |  | 0 | 0 | 0 | 0 |  | 40.5 | 17.1059
Na omítku | Krabice |  | HM6 |  | 211010005R00 | Osazení hmoždinky do ostrých cihel/kamene, HM 6 |  | ks | 0 | 0 | 0 | 0 | 0 |  | 3.9198 | 1.17
Na omítku | Krabice |  |  |  | 220260068 | Krabice lištová hranatá panelová | LK 80x28R/1 | ks |  | 0 | 0 | 0 | 0 |  | 16.62 | 13.5909
Na omítku | Krabice |  | HM6 |  | 211010005R00 | Osazení hmoždinky do ostrých cihel/kamene, HM 6 |  | ks | 0 | 0 | 0 | 0 | 0 |  | 3.9198 | 1.17
Na omítku | Krabice |  |  |  | 220260068 | Krabice lištová pro dvojzásuvku Tango panelová | LK 80X28 2ZT | ks |  | 0 | 0 | 0 | 0 |  | 16.62 | 14.5
Na omítku | Krabice |  | HM6 |  | 211010005R00 | Osazení hmoždinky do ostrých cihel/kamene, HM 6 |  | ks | 0 | 0 | 0 | 0 | 0 |  | 3.9198 | 1.17
Na omítku | Krabice |  |  |  |  | Krabice VBX 25M 2008440 |  | ks |  | 0 | 0 | 0 | 0 |  | 40.5 | 133.79
Na omítku | Krabice | hranatá |  |  | 210010311R00 | Krabice 8130 |  | ks |  | 0 | 0 | 0 | 0 |  | 11.39 | 14.42
Na omítku | Krabice | hranatá |  |  | 210010311R00 | Krabice 8135 |  | ks | 0 | 0 | 0 | 0 | 0 |  | 11.39 | 14.42
Na omítku | Krabice | Krabice | Krabice |  | 210010412R00 | krabice 100x100x14 - E114 prázdná IP55 šedá na povrch | 54K3WKRABICE3WAGO3 | ks | 120 | 0 | 0 | 0 | 0 |  | 9.4902 | 15
Na omítku | WAGO | svorka | Krabice |  | 210100001R00 | svorka WAGO 273-252 2x2,5 | 2 WAGO | ks | 300 | 0 | 0 | 0 | 0 |  | 6.06 | 2.46
Na omítku | WAGO | svorka | Krabice |  | 210100001R00 | svorka WAGO 273-253 3x2,5 | 3 WAGO | ks | 500 | 0 | 0 | 0 | 0 |  | 9.09 | 2.64
Na omítku | WAGO | svorka | Krabice |  | 210100001R00 | svorka WAGO 273-254 4x2,5 | 4 WAGO | ks | 100 | 0 | 0 | 0 | 0 |  | 12.12 | 3.55
Na omítku | WAGO | svorka | Krabice |  | 210100001R00 | svorka WAGO 273-255 5x2,5 | 5 WAGO | ks | 100 | 0 | 0 | 0 | 0 |  | 15.15 | 4.01
Na omítku | Krabice | Krabice | Krabice |  | 210010412R00 | krabice 100x100x14 - E114 prázdná IP55 šedá na povrch | 54k4WKRABICE3WAGO3+1WAGO2 | ks |  | 0 | 0 | 0 | 0 |  | 9.4902 | 15
Na omítku | WAGO | svorka | Krabice |  | 210100001R00 | svorka WAGO 273-252 2x2,5 | 1WAGO | ks | 0 | 0 | 0 | 0 | 0 |  | 6.06 | 2.46
Na omítku | WAGO | svorka | Krabice |  | 210100001R00 | svorka WAGO 273-253 3x2,5 | 3 WAGO | ks | 0 | 0 | 0 | 0 | 0 |  | 9.09 | 2.64
Na omítku | WAGO | svorka | Krabice |  | 210100001R00 | svorka WAGO 273-254 4x2,5 |  | ks |  | 0 | 0 | 0 | 0 |  | 12.12 | 3.55
Na omítku | WAGO | svorka | Krabice |  | 210100001R00 | svorka WAGO 273-255 5x2,5 |  | ks |  | 0 | 0 | 0 | 0 |  | 15.15 | 4.01
Na omítku | Krabice | Krabice | Krabice |  | 210010412R00 | krabice 100x100x14 - E114 prázdná IP55 šedá na povrch | 54k4WKRABICE3WAGO3+1WAGO2 | ks |  | 0 | 0 | 0 | 0 |  | 9.4902 | 15
Na omítku | WAGO | svorka | Krabice |  | 210100001R00 | svorka WAGO 273-252 2x2,5 | 3 WAGO | ks | 0 | 0 | 0 | 0 | 0 |  | 6.06 | 2.46
Na omítku | WAGO | svorka | Krabice |  | 210100001R00 | svorka WAGO 273-253 3x2,5 | 3 WAGO | ks | 0 | 0 | 0 | 0 | 0 |  | 9.09 | 2.64
Na omítku | WAGO | svorka | Krabice |  | 210100001R00 | svorka WAGO 273-254 4x2,5 |  | ks |  | 0 | 0 | 0 | 0 |  | 12.12 | 3.55
Na omítku | WAGO | svorka | Krabice |  | 210100001R00 | svorka WAGO 273-255 5x2,5 |  | ks |  | 0 | 0 | 0 | 0 |  | 15.15 | 4.01
Na omítku | Krabice | Krabice | Krabice |  |  | krabice i10 prázdná IP55 šedá na povrch |  | ks |  | 0 | 0 | 0 | 0 |  | 40.5 | 15
Na omítku | Krabice | hranatá |  |  |  | krabice na povrch 6456-12 |  | ks |  | 0 | 0 | 0 | 0 |  | 40.5 | 36.78
Na omítku | Krabice | hranatá |  |  |  | krabice na povrch plastová odbočná IP54 (D 9045Z) |  | ks |  | 0 | 0 | 0 | 0 |  | 40.5 | 113.77
Lištová Panelová | Krabice | Unika
Lištová Panelová | Unika | Krabice |  |  | 210010331 | Rozbočná krabice pro lištový rozvod | PANOkrabice | ks |  | 0 | 0 | 0 | 0 |  | 10.7598
Lištová Panelová | Unika | Krabice | Krabice |  |  | ROZB. KRABICE DLPLUS 75x75x35mm | 30316 | ks | 0 | 0 | 0 | 0 | 0 |  |  | 75
Lištová Panelová | Unika | WAGO | svorka |  | 210100001 | svorka WAGO 273-252 2x2,5 |  | ks |  | 0 | 0 | 0 | 0 |  | 6.06 | 2.46
Lištová Panelová | Unika | WAGO | svorka |  | 210100001 | svorka WAGO 273-253 3x2,5 |  | ks | 0 | 0 | 0 | 0 | 0 |  | 9.09 | 2.64
Lištová Panelová | Unika | WAGO | svorka |  | 210100001 | svorka WAGO 273-254 4x2,5 |  | ks |  | 0 | 0 | 0 | 0 |  | 12.12 | 3.55
Lištová Panelová | Unika | WAGO | svorka |  | 210100001 | svorka WAGO 273-255 5x2,5 |  | ks | 0 | 0 | 0 | 0 | 0 |  | 15.15 | 4.01
Lištová Panelová | Unika | Krabice |  |  | 210010331 | Rozbočná krabice pro lištový rozvod | PASkrabice3WAGO3 | ks |  | 0 | 0 | 0 | 0 |  | 10.7598
Lištová Panelová | Unika | Krabice | Krabice |  |  | ROZB. KRABICE DLPLUS 75x75x35mm | 30316 | ks | 0 | 0 | 0 | 0 | 0 |  |  | 75
Lištová Panelová | Unika | WAGO | svorka |  | 210100001 | svorka WAGO 273-252 2x2,5 |  | ks |  | 0 | 0 | 0 | 0 |  | 6.06 | 2.46
Lištová Panelová | Unika | WAGO | svorka |  | 210100001 | svorka WAGO 273-253 3x2,5 |  | ks | 0 | 0 | 0 | 0 | 0 |  | 9.09 | 2.64
Lištová Panelová | Unika | WAGO | svorka |  | 210100001 | svorka WAGO 273-254 4x2,5 |  | ks |  | 0 | 0 | 0 | 0 |  | 12.12 | 3.55
Lištová Panelová | Unika | WAGO | svorka |  | 210100001 | svorka WAGO 273-255 5x2,5 |  | ks | 0 | 0 | 0 | 0 | 0 |  | 15.15 | 4.01
Lištová Panelová | Unika | Krabice |  |  | 210010331 | Rozbočná krabice pro lištový rozvod | PAZkrabice3WAGO3 | ks |  | 0 | 0 | 0 | 0 |  | 10.7598
Lištová Panelová | Unika | Krabice | Krabice |  |  | ROZB. KRABICE DLPLUS 75x75x35mm | 30316 | ks | 0 | 0 | 0 | 0 | 0 |  |  | 75
Lištová Panelová | Unika | WAGO | svorka |  | 210100001 | svorka WAGO 273-252 2x2,5 |  | ks |  | 0 | 0 | 0 | 0 |  | 6.06 | 2.46
Lištová Panelová | Unika | WAGO | svorka |  | 210100001 | svorka WAGO 273-253 3x2,5 |  | ks | 0 | 0 | 0 | 0 | 0 |  | 9.09 | 2.64
Lištová Panelová | Unika | WAGO | svorka |  | 210100001 | svorka WAGO 273-254 4x2,5 |  | ks |  | 0 | 0 | 0 | 0 |  | 12.12 | 3.55
Lištová Panelová | Unika | WAGO | svorka |  | 210100001 | svorka WAGO 273-255 5x2,5 |  | ks | 0 | 0 | 0 | 0 | 0 |  | 15.15 | 4.01
Lištová Panelová | Unika | Krabice |  |  | 210010331 | Rozbočná krabice pro lištový rozvod | PAZkrabice5WAGO3 | ks |  | 0 | 0 | 0 | 0 |  | 10.7598
Lištová Panelová | Unika | Krabice | Krabice |  |  | ROZB. KRABICE DLPLUS 75x75x35mm | 30316 | ks | 0 | 0 | 0 | 0 | 0 |  |  | 75
Lištová Panelová | Unika | WAGO | svorka |  | 210100001 | svorka WAGO 273-252 2x2,5 |  | ks |  | 0 | 0 | 0 | 0 |  | 6.06 | 2.46
Lištová Panelová | Unika | WAGO | svorka |  | 210100001 | svorka WAGO 273-253 3x2,5 |  | ks | 0 | 0 | 0 | 0 | 0 |  | 9.09 | 2.64
Lištová Panelová | Unika | WAGO | svorka |  | 210100001 | svorka WAGO 273-254 4x2,5 |  | ks |  | 0 | 0 | 0 | 0 |  | 12.12 | 3.55
Lištová Panelová | Unika | WAGO | svorka |  | 210100001 | svorka WAGO 273-255 5x2,5 |  | ks | 0 | 0 | 0 | 0 | 0 |  | 15.15 | 4.01
Lištová Panelová | svorka | svorka | svorka |  | 210100001 | BOKO svorka |  | ks |  | 0 | 0 | 0 | 0 |  | 4.0398 | 25
| čidlo pohybové |  |  |  |  | Infraspínač Massive 87098/12/30-31 |  | ks |  | 265.5 | 0 | 0 | 0 |  | 14.1329 | 397.57
| čidlo pohybové |  |  |  |  | Spínač automatický se snímačem pohybu | s jedním relé | ks |  | 0 | 0 | 0 | 0 |  | 23.4 | 175.01
| čidlo pohybové |  |  |  |  | Spínač automatický se snímačem pohybu | se 2 relé relé | ks |  | 0 | 0 | 0 | 0 |  | 23.4 | 175.01
| čidlo pohybové |  |  |  |  | Čidlo SL-2118/B bílé IP40 PANLUX | Spínač automatický se snímačem na pohyb, soumrak 230V, IP 44, | ks |  | 0 | 0 | 0 | 0 |  | 23.4 | 175.01
| čidlo pohybové |  |  |  |  | čidlo pohybové SL2118/B 180 stupňů IP44 bílé | Spínač automatický se snímačem na pohyb, soumrak 230V, IP 44, | ks |  | 0 | 0 | 0 | 0 |  | 23.4 | 242,61
| čidlo pohybové |  |  |  |  | Čidlo SL-2502 bílé vestavné IP20 | Spínač aut. se snímačem pohybu pro ovl. 1 spotřebiče, zapuštěný, IP20 | ks |  | 0 | 0 | 0 | 0 |  | 23.4 | 246.43
| čidlo pohybové |  |  |  |  | Čidlo SL-2502 bílé vestavné IP20 | Spínač aut. se snímačem pohybu pro ovl. 2 spotřebičů, zapuštěný, IP20 | ks |  | 0 | 0 | 0 | 0 |  | 23.4 | 246.43
| čidlo pohybové |  |  |  |  | Čidlo SL-2118/B bílé IP40 PANLUX | Čidlo SL-2502 bílé vestavné IP20 | ks |  | 0 | 0 | 0 | 0 |  | 23.4 | 175.01
| čidlo pohybové |  |  |  |  | pohybové čidlo nástěnné 140° |  | ks |  | 0 | 0 | 0 | 0 |  | 23.4 | 397.57
| čidlo pohybové |  |  |  |  | pohybové čidlo stropní 360° |  | ks |  | 0 | 0 | 0 | 0 |  | 23.4 | 397.57
| čidlo pohybové |  |  |  |  | Pohybové čidlo PIR, IP65 | DETEC JA60P PIR | ks |  | 0 | 0 | 0 | 0 |  | 27.5963 | 1282.5
| čidlo pohybové |  |  |  |  | FK PIR čidlo HW-180 IR180° 9503070 | DETEC JA60P PIR | ks |  | 0 | 0 | 0 | 0 |  | 28.5963 | 244.8
| HOP |  |  |  |  | HOP
| HOP |  |  |  |  | hlavní ochranná přípojnice HOP |  | ks |  | 0 | 0 | 0 | 0 |  | 111 | 500
| HOP |  |  |  |  | BE EKVIP.SVORKOV.EPS 2 + KRYT |  | ks |  | 0 | 0 | 0 | 0 |  | 40.5 | 168.3
| HOP |  |  |  |  | BE EKVIP.SVORKOV.EPS 1 + KRYT |  | ks |  | 0 | 0 | 0 | 0 |  | 35.42 | 209.04
| Houkačka |  |  |  |  | SCH-SIR-MS230A houkačka 230V IP65 | MICROSAI 230VAC | ks |  | 0 | 0 | 0 | 0 |  | 53.13 | 987.44
| Houkačka |  |  |  |  | SCH-SIR-MS24A houkačka 24V IP65 | MICROSAI 24VAC | ks |  | 0 | 0 | 0 | 0 |  | 53.13 | 1017.14
| Houkačka |  |  |  |  | SCH-SIR-SEM240A houkačka 240VAC | 40311 | ks |  | 0 | 0 | 0 | 0 |  | 53.13 | 403.65
| Houkačka |  |  |  |  | SCH-SIR-SEM24A houkačka 24VAC | 40305 | ks |  | 0 | 0 | 0 | 0 |  | 53.13 | 486
| oko kabelové |  |  |  |  | kabelové oko 6x4 |  | ks |  | 0 | 0 | 0 | 0 |  |  | 2.09
| oko kabelové |  |  |  |  | kabelové oko 8x6 |  | ks |  | 0 | 0 | 0 | 0 |  |  | 2.46
| oko kabelové |  |  |  |  | kabelové oko 8x16 |  | ks |  | 0 | 0 | 0 | 0 |  |  | 7.01
| ovládač ve skříňce |  |  |  | 210140432R00 | F-MO T0-2-15679/I1/SVB-SW 207150 | 207150 | ks |  | 755.4 | 0 | 0 | 0 |  | 27.8298 | 540.27
| ovládač ve skříňce |  |  |  | 210140432R00 | F-MO T0-2-8900/I1/SVB 207151 | 207151 | ks |  | 756.4 | 0 | 0 | 0 |  | 27.8298 | 529.31
| ovládač ve skříňce |  |  |  | 210140432R00 | F-MO T0-2-8900/I1/SVB-SW 207152 | 207152 | ks |  | 757.4 | 0 | 0 | 0 |  | 27.8298 | 529.31
| ovládač ve skříňce |  |  |  | 210140432R00 | F-MO T0-3-8342/I1/SVB 207159 | 207159 | ks |  | 758.4 | 0 | 0 | 0 |  | 27.8298 | 707.83
| ovládač ve skříňce |  |  |  | 210140432R00 | F-MO T0-4-15682/I1/SVB-SW 207162 | 207162 | ks |  | 759.4 | 0 | 0 | 0 |  | 27.8298 | 801.79
| ovládač ve skříňce |  |  |  | 210140432R00 | F-MO T0-4-8344/I1/SVB | 207163 | ks |  | 760.4 | 0 | 0 | 0 |  | 27.8298 | 801.79
| ovládač ve skříňce |  |  |  | 210140432R00 | F-MO T3-3-8200/I2/SVB 207200 | 207200 | ks |  | 761.4 | 0 | 0 | 0 |  | 27.8298 | 731.32
| ovládač ve skříňce |  |  |  | 210140432R00 | F-MO T3-4-15682/I2/SVB-SW 207211 | 207211 | ks |  | 762.4 | 0 | 0 | 0 |  | 27.8298 | 1350.68
| ovládač ve skříňce |  |  |  | 210140432R00 | F-MO T5-4-15682/I5/SVB 207281 | 207281 | ks |  | 763.4 | 0 | 0 | 0 |  | 27.8298 | 4261.09
| ovládač ve skříňce |  |  |  | 210140432R00 | F-MO T5-4-15682/I5/SVB-SW 207282 | 207282 | ks |  | 764.4 | 0 | 0 | 0 |  | 27.8298 | 4261.09
| ovládač ve skříňce |  |  |  | 210140432R00 | F-MO T5B-1-8200/I4/SVB-SW 207241 | 207241 | ks |  | 765.4 | 0 | 0 | 0 |  | 27.8298 | 1403.92
| ovládač ve skříňce |  |  |  | 210140432R00 | F-MO T5B-3-8342/I4/SVB-SW 207243 | 207243 | ks |  | 766.4 | 0 | 0 | 0 |  | 27.8298 | 2247.99
| ovládač ve skříňce |  |  |  | 210140432R00 | F-MO T5B-3-8342/I5/SVB-SW 207280 | 207280 | ks |  | 767.4 | 0 | 0 | 0 |  | 27.8298 | 3671.49
| ovládač ve skříňce |  |  |  | 210140432R00 | F-MO TO-2-1/EA/SVB-SW 041246 | 041246 | ks |  | 768.4 | 0 | 0 | 0 |  | 27.8298 | 303.8
| ovládač ve skříňce |  |  |  | 210140432R00 | F-MO TO-2-8900/EA/SVB 207400 | 207400 | ks |  | 769.4 | 0 | 0 | 0 |  | 27.8298 | 512.08
| Vypínač ve skříňce |  |  |  | 210110511RT2 | VS16 1104 A4/VPZ-OSR-UKM |  | ks |  | 770.4 | 0 | 0 | 0 |  | 36.6798 | 498.42
| Vypínač ve skříňce |  | HM8 |  | 211010005R00 | HM 8, Osazení hmoždinky do ostrých cihel/kamene, |  | ks | 0 | 0 | 0 | 0 | 0 |  | 4.2402 | 4.13
| Vypínač ve skříňce |  |  |  | 210110511RT2 | Vypínač 3 pól.16 A v krabici IP44 | VS 16 9151 C8 ZPC SC UKS | ks |  | 0 | 0 | 0 | 0 |  | 36.6798 | 560.21
| Vypínač ve skříňce |  | HM8 |  | 211010005R00 | HM 8, Osazení hmoždinky do ostrých cihel/kamene, |  | ks | 0 | 0 | 0 | 0 | 0 |  | 4.2402 | 4.13
| Vypínač ve skříňce |  |  |  | 210110511RT2 | Vypínač 3 pól.25 A v krabici IP44 | O VS 25 9151 C8 VPC M216 SC | ks |  | 0 | 0 | 0 | 0 |  | 36.6798 | 560.21
| Vypínač ve skříňce |  | HM8 |  | 211010006R00 | HM 8, Osazení hmoždinky do ostrých cihel/kamene, |  | ks | 0 | 0 | 0 | 0 | 0 |  | 4.2402 | 4.13
| Vypínač ve skříňce |  |  |  | 210110511RT2 | Vypínač 3 pól.32 A v krabici IP 44 | VS 32 9151 C8 ZPC SC UKS | ks |  | 0 | 0 | 0 | 0 |  | 36.6798 | 1200
| Vypínač ve skříňce |  | HM8 |  | 211010006R00 | HM 8, Osazení hmoždinky do ostrých cihel/kamene, |  | ks | 0 | 0 | 0 | 0 | 0 |  | 4.2402 | 4.13
| Ovládací tlačítko | Ovládač |  |  |  | Ovládací dvojtlačítko v krabici IP 67 | M22-I2-M1 skř.3-tl. 216532 | ks |  | 0 | 0 | 0 | 0 |  | 23.4308 | 624.63
| Ovládací tlačítko |  | HM6 |  | 211010005R00 | Osazení hmoždinky do ostrých cihel/kamene, HM 6 |  | ks | 0 | 0 | 0 | 0 | 0 |  | 3.9198 | 1.17
| Ovládací tlačítko | Ovládač |  |  |  | Ovládací trojtlačítko v krabici IP 67 | M22-I3-M1 skř.3-tl. 216532 | ks |  | 0 | 0 | 0 | 0 |  | 23.4308 | 624.63
| Ovládací tlačítko |  | HM6 |  | 211010005R00 | Osazení hmoždinky do ostrých cihel/kamene, HM 6 |  | ks | 0 | 0 | 0 | 0 | 0 |  | 3.9198 | 1.17
| Ovládací tlačítko | Ovládač |  |  |  | Ovladač Harmony XAL-D01 |  | ks |  | 369 | 0 | 0 | 0 |  | 23.4308 | 52.26
| Ovládací tlačítko | Ovládač |  |  |  | Ovladač Harmony XAL-D01 |  | ks |  | 369 | 0 | 0 | 0 |  | 23.4308 | 52.26
| relé časové do krabice |  |  |  |  | časové relé do krabice
| relé časové do krabice |  |  |  | 210150481R00 | ELKO SMR-B |  | ks |  | 0 | 0 | 0 | 0 |  | 28.2 | 465.75
| relé časové do krabice |  |  |  | 210150481R00 | ELKO SMR-H relé multif.super |  | ks |  | 0 | 0 | 0 | 0 |  | 28.2 | 289.8
| relé časové do krabice |  |  |  | 210150481R00 | ELKO SMR-S impuls.relé,stmívání |  | ks |  | 0 | 0 | 0 | 0 |  | 28.2 | 289.8
| relé časové do krabice |  |  |  | 210150481R00 | ELKO SMR-T relé multif.super |  | ks |  | 0 | 0 | 0 | 0 |  | 28.2 | 287.7525
| relé časové do krabice |  |  |  | 210150481R00 | ELKO SMR-U řízený stmívač |  | ks |  | 0 | 0 | 0 | 0 |  | 28.2 | 699.66
| Spínač časový |  |  |  | 210110072R00 | ELB SPINAC CS3-1 časový-ventilátor | CS3-1 | ks |  | 0 | 0 | 0 | 0 |  | 30 | 172.8
| Spínač časový |  |  |  | 210110072R00 | ELB SPINAC CS3-16multif. čas.s rel | CS3-16 | ks |  | 0 | 0 | 0 | 0 |  | 30 | 301.59
| Spínač časový |  |  |  | 210110072R00 | ELB SPINAC CS3-1B časový-pod vent. | CS3-1B | ks |  | 0 | 0 | 0 | 0 |  | 30 | 172.8
| Spínač časový |  |  |  | 210110072R00 | ELB SPINAC CS3-2 časový-schodišť. | CS3-2 | ks |  | 0 | 0 | 0 | 0 |  | 30 | 172.8
| Spínač časový |  |  |  | 210110072R00 | ELB SPINAC CS3-4 časový | CS3-4 | ks |  | 0 | 0 | 0 | 0 |  | 30 | 194.4
| Spínač časový |  |  |  | 210110072R00 | ELB SPINAC CS3-4B časový | 000136 | ks |  | 0 | 0 | 0 | 0 |  | 30 | 216
| Spínač časový |  |  |  | 210110072R00 | ELB SPINAC CS3-4M časový | 000135 | ks |  | 0 | 0 | 0 | 0 |  | 30 | 216
| Spínač časový |  |  |  | 210110072R00 | Spínač časový do krabice | SMR-T | ks |  | 0 | 0 | 0 | 0 |  | 30 | 288
pod omítku | Spínač časový | KRABICEP | krabice |  | 210010311R00 | krabice pod omítku KU 1902 s víčkem pro umístění přístroje |  | ks | 0 | 0 | 0 | 0 | 0 |  | 30 | 5.74
| Spínač časový | svorka | krabice |  | 210100001R00 | svorka WAGO 273-252 2x2,5 |  | ks | 0 | 0 | 0 | 0 | 0 |  | 6.06 | 2.46
pod omítku | Spínač časový | Krabice | krabice |  | 210010300R00 | VYSEK.LUZKA pro krabici KU 68 |  | ks | 0 | 0 | 0 | 0 | 0 |  | 13.2
| Spínač časový |  |  |  |  | Spínač časový |  | ks |  | 0 | 0 | 0 | 0 |  | 27.5963 | 52.26
| Sporáková přípojka |  |  |  |  | Sporáková přípojka pod omítku BJ Tango | 1011-0-0816CZ | ks |  | 0 | 0 | 0 | 0 |  | 39.21 | 440.53
| Sporáková přípojka |  |  |  |  | Doutnavka | 3916-62220 | ks | 0 | 0 | 0 | 0 | 0 |  | 13.2 | 37
| Sporáková přípojka |  |  |  |  | Kryt jednoduchý s potiskem,s čirým průzorem pro spínače řazení 3S (3) | 3558A-A00933 B | ks | 0 | 0 | 0 | 0 | 0 |  | 0 | 44.76
| Sporáková přípojka |  |  |  |  | rámeček ABB Tango |  | ks | 0 | 0 | 0 | 0 | 0 |  | 0 | 13.89
| Sporáková přípojka |  |  |  | 210010311R00 | KO KRABICE KPR 68/ L |  | ks | 0 | 0 | 0 | 0 | 0 |  | 11.3898 | 27.4
| Sporáková přípojka |  |  |  | 210010300R00 | VYSEK.LUZKA pro krabici KU 68 |  | ks | 0 | 0 | 0 | 0 | 0 |  | 13.2
pod omítku | Sporáková přípojka | Sporáková přípojka |  |  |  | Sporáková přípojka | 3425A-0344 B | ks |  | 0 | 0 | 0 | 0 |  | 39.21 | 258.4
pod omítku | Sporáková přípojka | Sporáková přípojka |  |  | 210010300R00 | VYSEK.LUZKA pro krabici KU 68 |  | ks | 0 | 0 | 0 | 0 | 0 |  | 13.2
| oko kabelové |  |  |  |  | kabelové oko 10x25 na připojení OK na ochranné pospojování - Spe |  | ks |  | 0 | 0 | 0 | 0 |  |  | 16.21
| Skříň |  |  |  |  | DCK SKRIN ROZP.SR 402/PVW1 12x400A |  | ks |  | 0 | 0 | 0 | 0 |  | 21.9803 | 7629.6
| Manostat |  |  | SP | 210120453 | Indikátor tlakové diference PS 500 |  | ks |  | 0 | 0 | 0 | 0 |  | 143.0098 | 1650
| Jistič ve skříňce IP65 |  |  | QF | 210120453 | motorový spouštěč 2,5-4 A ve skříňce |  | ks |  | 0 | 0 | 0 | 0 |  | 43.0098 | 650
| Jistič ve skříňce IP65 |  |  | Skříňka |  | Skříňka pro spouštěč |  | ks | 0 | 0 | 0 | 0 | 0 |  |  | 149
ve skříňce | Jistič ve skříňce IP65 |  | HM6 | 91 | 211010005R00 | Osazení hmoždinky do ostrých cihel/kamene, HM 6 |  | ks | 0 | 0 | 0 | 0 | 0 |  | 3.9198 | 1.17
| Skříňka |  |  |  |  | Hlavní vypínač, 3-pól, 25A | P1-25/I2/SVB | 207293
| Skříňka | Ovládač |  |  |  | Ovládací skříňka osvětlení |  | ks |  | 432 | 0 | 0 | 0 |  | 21.9803 | 498.42
| Skříňka |  |  |  |  | GW42201 SKŘÍŇ NOUZ.VYP. TLAČ. IP55 |  | ks |  | 0 | 0 | 0 | 0 |  | 40.5 | 580.09
| Skříňka |  |  |  |  | Skříňka se dvěmi tlačítky M22-I2-M1 |  | ks |  | 0 | 0 | 0 | 0 |  | 27.8298 | 498.42
| Skříňka | Ovládač |  |  |  | Ovladač Harmony XAL-D01 |  | ks |  | 0 | 0 | 0 | 0 |  | 21.9803 | 52.26
| Skříňka | Ovladač Harmony |  |  |  | Ovladač Harmony XAL-D01 |  | ks |  | 0 | 0 | 0 | 0 |  | 23.4308 | 52.26
| Skříňka |  |  |  |  | ABB 00828 LUCASYSTEM 310x240x110 |  | ks |  | 0 | 0 | 0 | 0 |  | 30 | 305.45
| Skříňka |  |  |  |  | ABB 00828 LUCASYSTEM 310x240x110 |  | ks |  | 0 | 0 | 0 | 0 |  | 30 | 305.45
| Skříňka |  |  |  |  | ABB 00846 LUCASYSTEM 100x100x50 IP |  | ks |  | 0 | 0 | 0 | 0 |  | 30 | 44.09
| Skříňka |  |  |  |  | Požární hlásič |  | ks |  | 0 | 0 | 0 | 0 |  | 30 | 498.42
| Skříňka |  |  |  |  | Skříňka se dvěmi tlačítky M22-I2-M1 |  | ks |  | 0 | 0 | 0 | 0 |  | 30 | 498.42
| Skříňka |  |  |  |  | GW42201 SKŘÍŇ NOUZ.VYP. TLAČ. IP55 |  | ks |  | 0 | 0 | 0 | 0 |  | 40.5 | 580.09
| Skříňka |  |  |  |  | Krabicova rozvodka D 9025 CR |  | ks |  | 84.6 | 0 | 0 | 0 |  | 33.361 | 498.42
| Skříňka |  |  |  |  | V-ETF-744/99/ NTC-20/+70C IP44 |  | ks |  | 0 | 0 | 0 | 0 |  | 59.13 | 939.84
| spotřebič | zvonek |  |  |  | HAG SU212 zvonek 8-12V |  | ks |  | 158.4 | 0 | 0 | 0 |  | 40.5 | 158.4
| spotřebič | zvonek |  |  |  | LEG 04101 ZVONEK 8/12V AC 4,8VA 1M |  | ks |  | 261.91 | 0 | 0 | 0 |  | 24.78 | 261.91
| spotřebič | zvonek | HM6 |  | 211010005R00 | Osazení hmoždinky do ostrých cihel/kamene, HM 6 |  | ks | 0 | 1.17 | 0 | 0 | 0 |  | 3.9198 | 1.17
| spotřebič | zvonek |  |  |  | HAG SU212 zvonek 8-12V |  | ks |  | 224.11 | 0 | 0 | 0 |  | 26.964 | 224.11
| Zásuvková skříň |  |  |  |  | Zásuvka nástěnná Walther typ 130 32A, 5pól. |  | ks |  | 109.8 | 0 | 0 | 0 |  | 24.5466 | 498.42
| Zásuvková skříň |  |  |  |  | Zásuvková skříň IP44 400V/32A+4x230V |  | ks |  | 4050 | 0 | 0 | 0 |  | 61.3664 | 498.42
| Zásuvková skříň |  |  |  |  | Mi-78245 400V/32A/5, 2x 230V/16A/3 |  | ks |  | 4905 | 0 | 0 | 0 |  | 61.3664 | 498.42
| Zásuvková skříň |  |  |  |  | Ovládací skříňka osvětlení |  | ks |  | 432 | 0 | 0 | 0 |  | 21.9803 | 498.42
| Zásuvková skříň |  |  |  |  | Zásuvková skříň s chráničem a jističi | HENSEL Mi-78231 | ks |  | 0 | 0 | 0 | 0 |  | 26.964 | 7205
| Zásuvková skříň |  |  |  |  | zás 230V/16A 2x |  |  | 0
| Zásuvková skříň |  |  |  |  | zás 400V 16A NPE 2x |  |  | 0
| Zásuvková skříň |  |  |  |  | zás 400V/32A NPE 1x |  |  | 0
| Zásuvková skříň |  | HM10 |  | 211010007R00 | HM 10, Osazení hmoždinky do ostrých cihel/kamene, |  | ks | 0 | 0 | 0 | 0 | 0 |  | 4.62 | 8.8
| Zásuvková skříň |  |  |  |  | Zásuvková skříň s jističi | HENSEL Mi-78237 | ks |  | 0 | 0 | 0 | 0 |  | 26.964 | 5482
| Zásuvková skříň |  |  |  |  | zás 230V/16A 2x |  |  | 0
| Zásuvková skříň |  |  |  |  | zás 400V 16A NPE 2x |  |  | 0
| Zásuvková skříň |  | HM10 |  | 211010007R00 | HM 10, Osazení hmoždinky do ostrých cihel/kamene, |  | ks | 0 | 0 | 0 | 0 | 0 |  | 4.62 | 8.8
| Zásuvková skříň |  |  |  |  | Zásuvková skříň s jističi | HENSEL Mi-78220 | ks |  | 0 | 0 | 0 | 0 |  | 26.964 | 5526
| Zásuvková skříň |  |  |  |  | zás 230V/16A 2x |  |  | 0
| Zásuvková skříň |  |  |  |  | zás 400V 16A NPE 1x |  |  | 0
| Zásuvková skříň |  | HM10 |  | 211010007R00 | HM 10, Osazení hmoždinky do ostrých cihel/kamene, |  | ks | 0 | 0 | 0 | 0 | 0 |  | 4.62 | 8.8
| Hlavní vypínač, 3-pól, 25A | P1-25/I2/SVB |  |  |  | P1-25/I2/SVB | 207293
| Vypínač ve skříňce IP65 |  |  |  |  | F-MO T0-1-102 /EA/SVB spí91078 | 91078 | ks |  | 746.4 | 0 | 0 | 0 |  | 2.964 | 290.49
| Hlavní vypínač, 3-pól, 25A |  |  |  |  | P1-25/I2/SVB | 207293 | ks |  | 714 | 0 | 0 | 0 |  | 2.964 | 290.49
[5 empty] | 210110512 | Vypínač vačkový v krytu S 25 VP, VL 03,04,05,06 |  |  | 0 |  | 0 | 0 | 0 |  | 40.4802
| Zásuvková skříň |  | HM10 |  | 211010007R00 | HM 10, Osazení hmoždinky do ostrých cihel/kamene, |  | ks | 0 | 0 | 0 | 0 | 0 |  | 4.62 | 8.8
| Jistič ve skříňce IP65 |  |  |  |  | motorový spouštěč 2,5-4 A |  | ks |  | 747.4 | 0 | 0 | 0 |  | 3.964 | 378.19
| Vypínač ve skříňce IP65 |  |  |  |  | F-MO T0-1-102/I1/SVB/SW 207144 | 207144 | ks |  | 747.4 | 0 | 0 | 0 |  | 3.964 | 378.19
| Vypínač ve skříňce IP65 |  |  |  |  | F-MO T0-1-8200/EA/SVB 053110 | 053110 | ks |  | 748.4 | 0 | 0 | 0 |  | 4.964 | 274.05
| Vypínač ve skříňce IP65 |  |  |  |  | F-MO T0-1-8200/I1/SVB-SW 207146 | 207146 | ks |  | 749.4 | 0 | 0 | 0 |  | 5.964 | 357.83
| Vypínač ve skříňce IP65 |  |  |  |  | F-MO T0-2-1/EA/SVB spínač 038873 | 38873 | ks |  | 750.4 | 0 | 0 | 0 |  | 6.964 | 303.8
| Vypínač ve skříňce IP65 |  |  |  |  | F-MO T0-2-1/I1/SVB spín.207147 | 207147 | ks |  | 751.4 | 0 | 0 | 0 |  | 7.964 | 411.86
| Vypínač ve skříňce IP65 |  |  |  | 210110511RT2 | F-MO T0-2-1/I1/SVB-SW 207148 | 207148 | ks |  | 752.4 | 0 | 0 | 0 |  | 36.6798 | 411.86
| Vypínač ve skříňce IP65 |  |  |  | 210110511RT2 | F-MO T0-2-102/I1/SVB spín. 207143 | 207143 | ks |  | 753.4 | 0 | 0 | 0 |  | 36.6798 | 378.19
| Vypínač ve skříňce IP65 |  |  |  | 210110511RT2 | F-MO T0-2-15679/I1/SVB 207149 | 207149 | ks |  | 754.4 | 0 | 0 | 0 |  | 36.6798 | 540.27
vypínač Baco v krytu
| vypínač Baco v krytu |  |  |  |  | VS 16 2202 | A8 VAC M222 OMC |  |  | 0 | 0 | 0 | 0 |  | 24.66 | 304.72
| vypínač Baco v krytu |  | HM6 |  | 211010005R00 | Osazení hmoždinky do ostrých cihel/kamene, HM 6 |  | ks | 0 | 0 | 0 | 0 | 0 |  | 3.9198 | 1.17
| vypínač Baco v krytu |  |  |  |  | VS16 1104 | A4/VPZ-OSR-UKM | ks |  | 0 | 0 | 0 | 0 |  | 26.964 | 498.42
[6 empty] | CELKEM |  |  | . |  | 0 |  | 0
Note on P1: koeficeent slevy na ceníkové ceny výrobců elektro z =Parametry!$B$12
Note on P4: Cena HZS v Kč/hod z =Parametry!B15
Note on K5: Cena zhotovitele nebo cena výrobce x rabat zhotovitele - koeficient ceny výrobce
Note on M5: Cena zhotovitele nebo montážní čas v min / 60 x HZS Zhotovitele =Parametry!B15
Note on Q5: Cena ze základního ceníku výrobce beze slev
Note on Q25: JIRKA: vč.DPH
Note on F480: Zásuvka domovní zapuštěná - provedení 2P+Z
Note on Q539: Jiri Smílek: 1/6/2008
Note on F936: Krabice pro lištový rozvod bez zapojení
Note on F992: Krabice odbočná KO 68, bez zapojení-kruhová 1902
Note on F994: Krabice odbočná KO 68, bez zapojení-kruhová 1902

## PŘÍSTROJE Slaboproud
[6 empty] | SO 01 Zateplení | [7 empty] | MM+MP | 0 | Koeficient ceny výrobce
Město Valašské Meziříčí
[6 empty] | Stavební úpravy a zateplení objektu Ubytovny č.p. 736, ul. Žerotínova, VM | [5 empty] | 0
[6 empty] | PŘÍSTROJE A PŘÍSLUŠENSTVÍ. |  |  | zpět |  | 0 |  | 0 |  | 0 | HZS
[10 empty] | materiál |  | montáž |  |  | Montážní čas dle C21M | Ceníková cena výrobce
[5 empty] | montážní položka | materiál popis |  | Mj | počet | Kč/Mj | celkem | Kč/Mj | celkem
zapuštěný | Tango IP44 spínač | spínač |  | 01 |  | JBT S 3558A-01940 B ř.1/0 /6 IP44 Tango, zapuštěnná montáž | 3558A-06940 B | ks |  | 0 | 0 | 0 | 0 |  | 8.85 | 128.3903
zapuštěný | Tango IP44 spínač | spínač | krabice | 01 | 210010311R00 | krabice pod omítku KU 1901 |  | ks | 0 | 0 | 0 | 0 | 0 |  | 11.3898 | 5.586
zapuštěný | Tango IP44 spínač | spínač |  | 01 | 210010300R00 | VYSEK.LUZKA pro krabici KU 68 |  | ks | 0 | 0 | 0 | 0 | 0 |  | 13.2
zapuštěný | Tango IP44 spínač | spínač |  | 80 |  | JBT S 3558A-80940 B ř.1/0 IP44 Tango, zapuštěnná montáž | 3558A-80940 B | ks |  | 0 | 0 | 0 | 0 |  | 8.85 | 121.23
zapuštěný | Tango IP44 spínač | spínač | krabice | 80 | 210010311R00 | krabice pod omítku KU 1901 |  | ks | 0 | 0 | 0 | 0 | 0 |  | 11.3898 | 5.586
zapuštěný | Tango IP44 spínač | spínač |  | 80 | 210010300R00 | VYSEK.LUZKA pro krabici KU 68 |  | ks | 0 | 0 | 0 | 0 | 0 |  | 13.2
zapuštěný | Tango IP44 spínač | spínač |  | 05 |  | JBT S 3558A-05940 B ř.5 IP44 Tango, zapuštěnná montáž | 3558A-05940 B | ks |  | 0 | 0 | 0 | 0 |  | 10.1202 | 140.97
zapuštěný | Tango IP44 spínač | spínač | krabice | 05 | 210010311R00 | krabice pod omítku KU 1901 |  | ks | 0 | 0 | 0 | 0 | 0 |  | 11.3898 | 5.586
zapuštěný | Tango IP44 spínač | spínač |  | 05 | 210010300R00 | VYSEK.LUZKA pro krabici KU 68 |  | ks | 0 | 0 | 0 | 0 | 0 |  | 13.2
zapuštěný | Tango IP44 spínač | spínač |  | 06 |  | JBT S 3558A-06940 B ř.6 IP44 Tango, zapuštěnná montáž | 3558A-06940 B | ks |  | 0 | 0 | 0 | 0 |  | 10.1202 | 128.3903
zapuštěný | Tango IP44 spínač | spínač | krabice | 06 | 210010311R00 | krabice pod omítku KU 1901 |  | ks | 0 | 0 | 0 | 0 | 0 |  | 11.3898 | 5.586
zapuštěný | Tango IP44 spínač | spínač |  | 06 | 210010300R00 | VYSEK.LUZKA pro krabici KU 68 |  | ks | 0 | 0 | 0 | 0 | 0 |  | 13.2
zapuštěný | Tango IP44 spínač | spínač |  | 07 |  | JBT S 3558A-07940 B ř.7 IP44 Tango, zapuštěnná montáž | 3558A-07940 B | ks |  | 0 | 0 | 0 | 0 |  | 11.3802 | 150.13
zapuštěný | Tango IP44 spínač | spínač | krabice | 07 | 210010311R00 | krabice pod omítku KU 1901 |  | ks | 0 | 0 | 0 | 0 | 0 |  | 11.3898 | 5.586
zapuštěný | Tango IP44 spínač | spínač |  | 07 | 210010300R00 | VYSEK.LUZKA pro krabici KU 68 |  | ks | 0 | 0 | 0 | 0 | 0 |  | 13.2
zapuštěný | Tango IP44 spínač | spínač |  | 52 |  | JBT S 3558A-52940 B ř.6+6 IP44 Tango, zapuštěnná montáž | 3558A-52940 B | ks |  | 0 | 0 | 0 | 0 |  | 11.3802 | 189.6
zapuštěný | Tango IP44 spínač | spínač | krabice | 52 | 210010311R00 | krabice pod omítku KU 1901 |  | ks | 0 | 0 | 0 | 0 | 0 |  | 11.3898 | 5.586
zapuštěný | Tango IP44 spínač | spínač |  | 52 | 210010300R00 | VYSEK.LUZKA pro krabici KU 68 |  | ks | 0 | 0 | 0 | 0 | 0 |  | 13.2
zapuštěný | Tango IP44 spínač | Ovládač |  | 86 |  | Ovládač přepínací IP 44, zapuštěný | 3558A-86940 B | ks |  | 0 | 0 | 0 | 0 |  | 11.3802 | 165.8333
zapuštěný | Tango IP44 spínač | Ovládač | krabice | 86 | 210010311R00 | krabice pod omítku KU 1901 |  | ks | 0 | 0 | 0 | 0 | 0 |  | 11.3898 | 5.586
zapuštěný | Tango IP44 spínač | Ovládač |  | 86 | 210010300R00 | VYSEK.LUZKA pro krabici KU 68 |  | ks | 0 | 0 | 0 | 0 | 0 |  | 13.2
zapuštěný | PRESSTO | spínač 3P |  | 03 | 210110025R00 | Spínač stiskací PRESSTO 25A, IP55, zapuštěný, se signalizační doutnavkou | 3536N-C03252 11 | ks |  | 0 | 0 | 0 | 0 |  | 39.21 | 669
zapuštěný | PRESSTO | spínač 3P |  | 03 | 210010300R00 | VYSEK.LUZKA pro krabici KU 68 |  | ks | 0 | 0 | 0 | 0 | 0 |  | 13.2
pod omítku | Classic | spínač |  |  |  | Classic | .
pod omítku | Classic | spínač |  |  | 210110041RT1 | vypínač pod omítku ABB Classic řazení č.1 |  | ks |  | 0 | 0 | 0 | 0 |  | 8.85
pod omítku | Classic | spínač |  |  |  | 3553-01289 B1 |  | ks | 0 | 0 | 0 | 0 | 0 |  | 0 | 38.08
pod omítku | Classic | spínač | krabice |  | 210010311R00 | krabice pod omítku KU 1901 |  | ks | 0 | 0 | 0 | 0 | 0 |  | 11.3898 | 5.586
pod omítku | Classic | spínač |  |  | 210010300R00 | VYSEK.LUZKA pro krabici KU 68 |  | ks | 0 | 0 | 0 | 0 | 0 |  | 13.2
pod omítku | Classic | spínač |  |  | 210110040RT2 | vypínač pod omítku ABB Classic řazení č.2 |  | ks |  | 0 | 0 | 0 | 0 |  | 8.85
pod omítku | Classic | spínač |  |  |  | 3553-02289 B1 |  | ks | 0 | 0 | 0 | 0 | 0 |  | 0 | 59.64
pod omítku | Classic | spínač | krabice |  | 210010311R00 | krabice pod omítku KU 1901 |  | ks | 0 | 0 | 0 | 0 | 0 |  | 11.3898 | 5.586
pod omítku | Classic | spínač |  |  | 210010300R00 | VYSEK.LUZKA pro krabici KU 68 |  | ks | 0 | 0 | 0 | 0 | 0 |  | 13.2
pod omítku | Classic | spínač |  |  | 210110040RT2 | vypínač pod omítku ABB Classic řazení č.21 | se signál 1S | ks |  | 0 | 0 | 0 | 0 |  | 8.85
pod omítku | Classic | spínač |  |  |  | 3553-01289 B1 |  | ks | 0 | 0 | 0 | 0 | 0 |  | 0 | 38.08
pod omítku | Classic | spínač | krabice |  | 210010311R00 | krabice pod omítku KU 1901 |  | ks | 0 | 0 | 0 | 0 | 0 |  | 11.3898 | 5.586
pod omítku | Classic | spínač |  |  | 210010300R00 | VYSEK.LUZKA pro krabici KU 68 |  | ks | 0 | 0 | 0 | 0 | 0 |  | 13.2
pod omítku | Classic | spínač |  |  | 210110040RT1 | vypínač pod omítku ABB Classic řazení č.21 | se orient 6So | ks |  | 0 | 0 | 0 | 0 |  | 8.85
pod omítku | Classic | spínač |  |  |  | 3553-27289 B1 6So |  | ks | 0 | 0 | 0 | 0 | 0 |  | 0 | 69.93
pod omítku | Classic | spínač | krabice |  | 210010311R00 | krabice pod omítku KU 1901 |  | ks | 0 | 0 | 0 | 0 | 0 |  | 11.3898 | 5.586
pod omítku | Classic | spínač |  |  | 210010300R00 | VYSEK.LUZKA pro krabici KU 68 |  | ks | 0 | 0 | 0 | 0 | 0 |  | 13.2
pod omítku | Classic | Ovládač |  |  | 210110051R00 | ovladač pod omítku ABB Classic řazení č.80 |  | ks |  | 0 | 0 | 0 | 0 |  | 8.85
| Classic | spínač |  |  |  | 3553-80289 B1 1/0 |  | ks | 0 | 0 | 0 | 0 | 0 |  | 0 | 43.93
|  | spínač | krabice |  | 210010311R00 | krabice pod omítku KU 1901 |  | ks | 0 | 0 | 0 | 0 | 0 |  | 11.3898 | 5.586
pod omítku | Classic | spínač |  |  | 210010300R00 | VYSEK.LUZKA pro krabici KU 68 |  | ks | 0 | 0 | 0 | 0 | 0 |  | 13.2
pod omítku | Classic | Ovládač |  |  | 210110047R00 | ovladač pod omítku ABB Classic řazení č.91 | se signál 1S | ks |  | 0 | 0 | 0 | 0 |  | 8.85
pod omítku | Classic | spínač |  |  |  | 3553-91289 B1 1/0S |  | ks | 0 | 0 | 0 | 0 | 0 |  | 0 | 73.45
pod omítku | Classic | spínač | krabice |  | 210010311R00 | krabice pod omítku KU 1901 |  | ks | 0 | 0 | 0 | 0 | 0 |  | 11.3898 | 5.586
pod omítku | Classic | spínač |  |  | 210010300R00 | VYSEK.LUZKA pro krabici KU 68 |  | ks | 0 | 0 | 0 | 0 | 0 |  | 13.2
pod omítku | Classic | Ovládač |  |  | 210110048R00 | ovladač pod omítku ABB Classic řazení č.93 | se orient 1So | ks |  | 0 | 0 | 0 | 0 |  | 8.85
pod omítku | Classic | spínač |  |  |  | 3553-93289 B1 1/0So |  | ks | 0 | 0 | 0 | 0 | 0 |  | 0 | 73.45
pod omítku | Classic | spínač | krabice |  | 210010311R00 | krabice pod omítku KU 1901 |  | ks | 0 | 0 | 0 | 0 | 0 |  | 11.3898 | 5.586
pod omítku | Classic | spínač |  |  | 210010300R00 | VYSEK.LUZKA pro krabici KU 68 |  | ks | 0 | 0 | 0 | 0 | 0 |  | 13.2
pod omítku | Classic | spínač |  |  | 210110043R00 | vypínač pod omítku ABB Classic řazení č.5 |  | ks |  | 0 | 0 | 0 | 0 |  | 10.1202
pod omítku | Classic | spínač |  |  |  | JB SP 3553-05289 B1 |  | ks | 0 | 0 | 0 | 0 | 0 |  | 0 | 62.36
pod omítku | Classic | spínač | krabice |  | 210010311R00 | krabice pod omítku KU 1901 |  | ks | 0 | 0 | 0 | 0 | 0 |  | 11.3898 | 5.586
pod omítku | Classic | spínač |  |  | 210010300R00 | VYSEK.LUZKA pro krabici KU 68 |  | ks | 0 | 0 | 0 | 0 | 0 |  | 13.2
pod omítku | Classic | spínač |  |  | 210110045R00 | přepínač pod omítku ABB Classic řazení č.6 |  | ks |  | 0 | 0 | 0 | 0 |  | 10.1202
pod omítku | Classic | spínač |  |  |  | JB SP 3553-06289 B1 |  | ks | 0 | 0 | 0 | 0 | 0 |  | 0 | 41.08
pod omítku | Classic | spínač | krabice |  | 210010311R00 | krabice pod omítku KU 1901 |  | ks | 0 | 0 | 0 | 0 | 0 |  | 11.3898 | 5.586
pod omítku | Classic | spínač |  |  | 210010300R00 | VYSEK.LUZKA pro krabici KU 68 |  | ks | 0 | 0 | 0 | 0 | 0 |  | 13.2
pod omítku | Classic | spínač |  |  | 210110046R00 | vypínač pod omítku ABB Classic řazení č.52 |  | ks |  | 0 | 0 | 0 | 0 |  | 11.3802
pod omítku | Classic | spínač |  |  |  | 3553-52289 B1 |  | ks | 0 | 0 | 0 | 0 | 0 |  | 0 | 77.66
pod omítku | Classic | spínač | krabice |  | 210010311R00 | krabice pod omítku KU 1901 |  | ks | 0 | 0 | 0 | 0 | 0 |  | 11.3898 | 5.586
pod omítku | Classic | spínač |  |  | 210010300R00 | VYSEK.LUZKA pro krabici KU 68 |  | ks | 0 | 0 | 0 | 0 | 0 |  | 13.2
pod omítku | Classic | spínač |  |  | 210110046R00 | vypínač pod omítku ABB Classic řazení č.7 |  | ks |  | 0 | 0 | 0 | 0 |  | 11.3802
pod omítku | Classic | spínač |  |  |  | 3553-07289 B1 |  | ks | 0 | 0 | 0 | 0 | 0 |  | 0 | 68.88
pod omítku | Classic | spínač | krabice |  | 210010311R00 | krabice pod omítku KU 1901 |  | ks | 0 | 0 | 0 | 0 | 0 |  | 11.3898 | 5.586
pod omítku | Classic | spínač |  |  | 210010300R00 | VYSEK.LUZKA pro krabici KU 68 |  | ks | 0 | 0 | 0 | 0 | 0 |  | 13.2
pod omítku | Classic | zásuvka |  |  | 210111011R00 | zásuvka pod omítku ABB Classic |  | ks |  | 0 | 0 | 0 | 0 |  | 16.44
pod omítku | Classic | zásuvka |  |  |  | 5517-2389 B1 |  | ks | 0 | 0 | 0 | 0 | 0 |  | 0 | 43.76
pod omítku | Classic | zásuvka | krabice |  | 210010311R00 | krabice pod omítku KU 1901 |  | ks | 0 | 0 | 0 | 0 | 0 |  | 11.3898 | 5.586
pod omítku | Classic | zásuvka |  |  | 210010300R00 | VYSEK.LUZKA pro krabici KU 68 |  | ks | 0 | 0 | 0 | 0 | 0 |  | 13.2
pod omítku | Classic | zásuvka |  |  | 210111011R00 | zásuvka dvojitá pod omítku ABB Classic |  | ks |  | 0 | 0 | 0 | 0 |  | 16.44
pod omítku | Classic | zásuvka |  |  |  | 5512C-2349 B1 kompl.z.2x |  | ks | 0 | 0 | 0 | 0 | 0 |  | 0 | 68.88
pod omítku | Classic | zásuvka | krabice |  | 210010311R00 | krabice pod omítku KU 1901 |  | ks | 0 | 0 | 0 | 0 | 0 |  | 11.3898 | 5.586
pod omítku | Classic | zásuvka |  |  | 210010300R00 | VYSEK.LUZKA pro krabici KU 68 |  | ks | 0 | 0 | 0 | 0 | 0 |  | 13.2
pod omítku | Classic | zásuvka |  |  | 220301201R00 | zásuvka TV průběžná pod omítku ABB Classic |  | ks |  | 0 | 0 | 0 | 0 |  | 21.6
pod omítku | Classic | zásuvka |  |  |  | 5011-A3607 průběž. TV+R 7dB | 5013U-A00103 | ks | 0 | 0 | 0 | 0 | 0 |  | 0 | 68.88
pod omítku | Classic | zásuvka |  |  |  | rámeček ABB classic |  | ks | 0 | 0 | 0 | 0 | 0 |  | 0 | 17.57
pod omítku | Classic | zásuvka | krabice |  | 210010311R00 | krabice pod omítku KU 1901 | 5013C-A00213 B1 | ks | 0 | 0 | 0 | 0 | 0 |  | 11.3898 | 5.586
pod omítku | Classic | zásuvka |  |  | 210010300R00 | VYSEK.LUZKA pro krabici KU 68 |  | ks | 0 | 0 | 0 | 0 | 0 |  | 13.2
pod omítku | Classic | zásuvka |  |  | 220301201R00 | zásuvka TEL pod omítku ABB Classic |  | ks |  | 0 | 0 | 0 | 0 |  | 21.6
pod omítku | Classic | zásuvka | Přístroj |  |  | Přístroj zásuvky telefonní | 5011C-A200 B1 ant. TV+R | ks | 0 | 0 | 0 | 0 | 0 |  | 0 | 154.7
pod omítku | Classic | zásuvka |  |  |  | Kryt zás.TEL ABB classic | 5013U-A00103 | ks | 0 | 0 | 0 | 0 | 0 |  | 0 | 20.65
pod omítku | Classic | zásuvka |  |  |  | rámeček ABB classic | JBC R 3901C-B10 B1 rámeček 1x | ks | 0 | 0 | 0 | 0 | 0 |  | 0 | 4.921
pod omítku | Classic | zásuvka | krabice |  | 210010311R00 | krabice pod omítku KU 1901 |  | ks | 0 | 0 | 0 | 0 | 0 |  | 11.3898 | 5.586
pod omítku | Classic | zásuvka |  |  | 210010300R00 | VYSEK.LUZKA pro krabici KU 68 |  | ks | 0 | 0 | 0 | 0 | 0 |  | 13.2
na omítku | Variant | spínač |  |  |  | Variant | .
na omítku | Variant | spínač |  |  | 210110021R00 | spínač Variant č.1 IP54 - bílý na omítku | 3558N-C01510 B | ks |  | 0 | 0 | 0 | 0 |  | 23.4 | 81.41
na omítku | Variant | spínač | HM6 |  | 211010005R00 | Osazení hmoždinky do ostrých cihel/kamene, HM 6 |  | ks | 0 | 0 | 0 | 0 | 0 |  | 3.9198 | 1.17
na omítku | Variant | spínač |  |  | 210110023R00 | spínač Variant č.5 IP54 - bílý na omítku | 3558N-C05510 B | ks |  | 0 | 0 | 0 | 0 |  | 24.66 | 106.43
na omítku | Variant | spínač | HM6 |  | 211010005R00 | Osazení hmoždinky do ostrých cihel/kamene, HM 6 |  | ks | 0 | 0 | 0 | 0 | 0 |  | 3.9198 | 1.17
na omítku | Variant | spínač |  |  | 210110024R00 | spínač Variant č.6 IP54 - bílý na omítku | 3558N-C06510 B | ks |  | 0 | 0 | 0 | 0 |  | 24.66 | 84.93
na omítku | Variant | spínač | HM6 |  | 211010005R00 | Osazení hmoždinky do ostrých cihel/kamene, HM 6 |  | ks | 0 | 0 | 0 | 0 | 0 |  | 3.9198 | 1.17
na omítku | Variant | spínač |  |  | 210110025R00 | spínač Variant č.52 IP54 - bílý 6+6 na omítku | 3558N-C52510 B | ks |  | 0 | 0 | 0 | 0 |  | 30.36 | 123.35
na omítku | Variant | spínač | HM6 |  | 211010005R00 | Osazení hmoždinky do ostrých cihel/kamene, HM 6 |  | ks | 0 | 0 | 0 | 0 | 0 |  | 3.9198 | 1.17
na omítku | Variant | spínač | na omítku | 07 | 210110025R00 | spínač Variant č.7 IP54 - bílý na omítku | 3558N-C07510 B | ks |  | 0 | 0 | 0 | 0 |  | 30.36 | 99.38
na omítku | Variant | spínač | HM6 |  | 211010005R00 | Osazení hmoždinky do ostrých cihel/kamene, HM 6 |  | ks | 0 | 0 | 0 | 0 | 0 |  | 3.9198 | 1.17
na omítku | Variant | zásuvka | na omítku |  | 210111031R00 | Zásuvka jednonásobná IP54, bílá na omítku | 5518A-A2389 B | ks |  | 0 | 0 | 0 | 0 | 0 | 27.8298 | 78.24
na omítku | Variant | zásuvka | HM6 |  | 211010005R00 | Osazení hmoždinky do ostrých cihel/kamene, HM 6 |  | ks | 0 | 0 | 0 | 0 | 0 |  | 3.9198 | 1.17
na omítku | Variant | zásuvka | na omítku |  | 210111011R00 | Zásuvka 2xnásobná IP54, bílá na omítku | 5518-2029 D | ks |  | 0 | 0 | 0 | 0 |  | 16.44 | 111.01
na omítku | Variant | zásuvka | HM6 |  | 211010005R00 | Osazení hmoždinky do ostrých cihel/kamene, HM 6 |  | ks | 0 | 0 | 0 | 0 | 0 |  | 3.9198 | 1.17
na omítku | Variant | zásuvka | na omítku |  | 210111011R00 | Zásuvka jednonásobná IP54, béžo na omítku | 5518-2029 D | ks |  | 0 | 0 | 0 | 0 |  | 16.44 | 81.41
na omítku | Variant | zásuvka | HM6 |  | 211010005R00 | Osazení hmoždinky do ostrých cihel/kamene, HM 6 |  | ks | 0 | 0 | 0 | 0 | 0 |  | 3.9198 | 1.17
na omítku | Variant | zásuvka | na omítku |  | 210111011R00 | Zásuvka 2xnásobná IP54, béžo na omítku | 5518-2029 D | ks |  | 0 | 0 | 0 | 0 |  | 16.44 | 118.06
na omítku | Variant | zásuvka | HM6 |  | 211010005R00 | Osazení hmoždinky do ostrých cihel/kamene, HM 6 |  | ks | 0 | 0 | 0 | 0 | 0 |  | 3.9198 | 1.17
na omítku | PRESSTO, | spínač 3P |  | 03 | 210110025R00 | Spínač stiskací PRESSTO, nástěnný, se signalizační doutnavkou | 3536N-C03251 12 | ks |  | 0 | 0 | 0 | 0 |  | 30.36 | 705
na omítku | PRESSTO, | spínač 3P | HM6 | 03 | 211010005R00 | Osazení hmoždinky do ostrých cihel/kamene, HM 6 |  | ks | 0 | 0 | 0 | 0 | 0 |  | 3.9198 | 1.17
zapuštěný | Variant | spínač |  |  | 210110041R00 | spínač Variant č.1 IP54 - bílý zapuštěný | 3558N-C01510 B | ks |  | 0 | 0 | 0 | 0 |  | 8.85 | 81.41
zapuštěný | Variant | spínač |  |  | 210010300R00 | VYSEK.LUZKA pro krabici KU 68 |  | ks | 0 | 0 | 0 | 0 | 0 |  | 13.2
zapuštěný | Variant | spínač |  |  | 210110043R00 | spínač Variant č.5 IP54 - bílý zapuštěný | 3558N-C05510 B | ks |  | 0 | 0 | 0 | 0 |  | 10.1202 | 106.43
zapuštěný | Variant | spínač |  |  | 210010300R00 | VYSEK.LUZKA pro krabici KU 68 |  | ks | 0 | 0 | 0 | 0 | 0 |  | 13.2
zapuštěný | Variant | spínač |  |  | 210110045R00 | spínač Variant č.6 IP54 - bílý zapuštěný | 3558N-C06510 B | ks |  | 0 | 0 | 0 | 0 |  | 10.1202 | 84.93
zapuštěný | Variant | spínač |  |  | 210010300R00 | VYSEK.LUZKA pro krabici KU 68 |  | ks | 0 | 0 | 0 | 0 | 0 |  | 13.2
zapuštěný | Variant | spínač |  |  | 210110046R00 | spínač Variant č.52 IP54 - bílý 6+6 zapuštěný | 3558N-C52510 B | ks |  | 0 | 0 | 0 | 0 |  | 11.3802 | 123.35
zapuštěný | Variant | spínač |  |  | 210010300R00 | VYSEK.LUZKA pro krabici KU 68 |  | ks | 0 | 0 | 0 | 0 | 0 |  | 13.2
zapuštěný | Variant | spínač |  |  | 210110046R00 | spínač Variant č.7 IP54 - bílý zapuštěný | 3558N-C07510 B | ks |  | 0 | 0 | 0 | 0 |  | 11.3802 | 99.38
zapuštěný | Variant | spínač |  |  | 210010300R00 | VYSEK.LUZKA pro krabici KU 68 |  | ks | 0 | 0 | 0 | 0 | 0 |  | 13.2
zapuštěný | Variant | zásuvka |  |  | 210111011R00 | Zásuvka jednonásobná IP54, bílá zapuštěná | 5518A-A2389 B | ks |  | 0 | 0 | 0 | 0 |  | 16.44 | 78.24
zapuštěný | Variant | zásuvka |  |  | 210010300R00 | VYSEK.LUZKA pro krabici KU 68 |  | ks | 0 | 0 | 0 | 0 | 0 |  | 13.2 | 1.07
zapuštěný | Variant | zásuvka |  |  | 210111011R00 | Zásuvka 2xnásobná IP54, bílá nástěnná | 5518-2029 D | ks |  | 0 | 0 | 0 | 0 |  | 16.44 | 111.01
zapuštěný | Variant | zásuvka |  |  | 210010300R00 | VYSEK.LUZKA pro krabici KU 68 |  | ks | 0 | 0 | 0 | 0 | 0 |  | 13.2 | 1.07
zapuštěný | Variant | zásuvka |  |  | 210111011R00 | Zásuvka 2xnásobná IP54, béžo. zapuštěná | 5518-2029 D | ks |  | 0 | 0 | 0 | 0 |  | 16.44 | 118.06
zapuštěný | Variant | zásuvka |  |  | 210010300R00 | VYSEK.LUZKA pro krabici KU 68 |  | ks | 0 | 0 | 0 | 0 | 0 |  | 13.2 | 1.07
na omítku | Praktik | spínač |  |  |  | Praktik | .
na omítku | Praktik | spínač | na omítku | 01 | 210110021R00 | spínač Praktik č.1 IP44 - bílý na omítku | 3553-01929 B | ks |  | 0 | 0 | 0 | 0 | 0 | 23.4 | 56.39
na omítku | Praktik | spínač | HM6 |  | 211010005R00 | Osazení hmoždinky do ostrých cihel/kamene, HM 6 |  | ks | 0 | 0 | 0 | 0 | 0 |  | 3.9198 | 1.17
na omítku | Praktik | spínač | na omítku | 05 | 210110023R00 | spínač Praktik č.5 IP44 - bílý na omítku | 3553-05929 B | ks |  | 0 | 0 | 0 | 0 |  | 24.66 | 74.01
na omítku | Praktik | spínač | HM6 |  | 211010005R00 | Osazení hmoždinky do ostrých cihel/kamene, HM 6 |  | ks | 0 | 0 | 0 | 0 | 0 |  | 3.9198 | 1.17
na omítku | Praktik | spínač | na omítku | 06 | 210110024R00 | spínač Praktik č.6 IP44 - bílý na omítku | 3553-06929 B | ks |  | 0 | 0 | 0 | 0 |  | 24.66 | 58.5
na omítku | Praktik | spínač | HM6 |  | 211010005R00 | Osazení hmoždinky do ostrých cihel/kamene, HM 6 |  | ks | 0 | 0 | 0 | 0 | 0 |  | 3.9198 | 1.17
na omítku | Praktik | spínač | na omítku | 07 | 210110025R00 | spínač Praktik č.7 IP44 - bílý na omítku | 3553-07929 B | ks |  | 0 | 0 | 0 | 0 |  | 30.36 | 83.52
na omítku | Praktik | spínač | HM6 |  | 211010005R00 | Osazení hmoždinky do ostrých cihel/kamene, HM 6 |  | ks | 0 | 0 | 0 | 0 | 0 |  | 3.9198 | 1.17
na omítku | Praktik | spínač | na omítku | 80 | 210110025R00 | tlačítko Praktik č.80 IP44 - bílý na omítku | 3553-80929 B | ks |  | 0 | 0 | 0 | 0 |  | 30.36 | 64.14
na omítku | Praktik | spínač | HM6 |  | 211010005R00 | Osazení hmoždinky do ostrých cihel/kamene, HM 6 |  | ks | 0 | 0 | 0 | 0 | 0 |  | 3.9198 | 1.17
na omítku | Praktik | spínač | na omítku | 01 | 210110021R00 | spínač Praktik č.1 IP44 - béžo na omítku | 3553-01929 D | ks |  | 0 | 0 | 0 | 0 |  | 23.4 | 64.14
na omítku | Praktik | spínač | HM6 | 05 | 211010005R00 | Osazení hmoždinky do ostrých cihel/kamene, HM 6 |  | ks | 0 | 0 | 0 | 0 | 0 |  | 3.9198 | 1.17
na omítku | Praktik | spínač | na omítku | 06 | 210110023R00 | spínač Praktik č.5 IP44 - béžo na omítku | 3553-05929 D | ks |  | 0 | 0 | 0 | 0 |  | 24.66 | 83.52
na omítku | Praktik | spínač | HM6 | 07 | 211010005R00 | Osazení hmoždinky do ostrých cihel/kamene, HM 6 |  | ks | 0 | 0 | 0 | 0 | 0 |  | 3.9198 | 1.17
na omítku | Praktik | spínač | na omítku | 80 | 210110024R00 | spínač Praktik č.6 IP44 - béžo na omítku | 3553-06929 D | ks |  | 0 | 0 | 0 | 0 |  | 24.66 | 65.55
na omítku | Praktik | spínač | HM6 |  | 211010005R00 | Osazení hmoždinky do ostrých cihel/kamene, HM 6 |  | ks | 0 | 0 | 0 | 0 | 0 |  | 3.9198 | 1.17
na omítku | Praktik | spínač | na omítku |  | 210110025R00 | spínač Praktik č.7 IP44 - béžo na omítku | 3553-07929 D | ks |  | 0 | 0 | 0 | 0 |  | 30.36 | 95.1564
na omítku | Praktik | spínač | HM6 |  | 211010005R00 | Osazení hmoždinky do ostrých cihel/kamene, HM 6 |  | ks | 0 | 0 | 0 | 0 | 0 |  | 3.9198 | 1.17
na omítku | Praktik | spínač | na omítku |  | 210110025R00 | spínač Praktik č.80 IP44 - béžo na omítku | 3553-07929 D | ks |  | 0 | 0 | 0 | 0 |  | 30.36 | 95.1564
na omítku | Praktik | spínač | HM6 |  | 211010005R00 | Osazení hmoždinky do ostrých cihel/kamene, HM 6 |  | ks | 0 | 0 | 0 | 0 | 0 |  | 3.9198 | 1.17
na omítku | Praktik | spínač |  |  | 210110025R00 | Spínač stiskací PRESSTO, nástěnný, se signalizační doutnavkou | 3536N-C03251 12 | ks |  | 0 | 0 | 0 | 0 |  | 30.36 | 705
na omítku | Praktik | spínač | HM6 |  | 211010005R00 | Osazení hmoždinky do ostrých cihel/kamene, HM 6 |  | ks | 0 | 0 | 0 | 0 | 0 |  | 3.9198 | 1.17
na omítku | Praktik | zásuvka | na omítku |  | 210111031R00 | Zásuvka jednonásobná Praktik IP 44, bílá na omítku | 5518-2929 B | ks |  | 0 | 0 | 0 | 0 |  | 27.8298 | 61.32
na omítku | Praktik | zásuvka | HM6 |  | 211010005R00 | Osazení hmoždinky do ostrých cihel/kamene, HM 6 |  | ks | 0 | 0 | 0 | 0 | 0 |  | 3.9198 | 1.17
na omítku | Praktik | zásuvka | na omítku |  | 210111011R00 | Zásuvka 2xnásobná Praktik IP 44, bílá na omítku | 5518-2029 B | ks |  | 0 | 0 | 0 | 0 |  | 16.44 | 111.01
na omítku | Praktik | zásuvka | HM6 |  | 211010005R00 | Osazení hmoždinky do ostrých cihel/kamene, HM 6 |  | ks | 0 | 0 | 0 | 0 | 0 |  | 3.9198 | 1.17
na omítku | Praktik | zásuvka | na omítku |  | 210111011R00 | Zásuvka 2xnásob průběž Praktik IP 44, bílá na omítku | 5518-2069 B | ks |  | 0 | 0 | 0 | 0 |  | 16.44 | 127.5801
na omítku | Praktik | zásuvka | HM6 |  | 211010005R00 | Osazení hmoždinky do ostrých cihel/kamene, HM 6 |  | ks | 0 | 0 | 0 | 0 | 0 |  | 3.9198 | 1.17
na omítku | Praktik | zásuvka | na omítku |  | 210111011R00 | Zásuvka jednonásobná Praktik IP 44, béžo na omítku | 5518-2929 D | ks |  | 0 | 0 | 0 | 0 |  | 16.44 | 68.37
na omítku | Praktik | zásuvka | HM6 |  | 211010005R00 | Osazení hmoždinky do ostrých cihel/kamene, HM 6 |  | ks | 0 | 0 | 0 | 0 | 0 |  | 3.9198 | 1.17
na omítku | Praktik | zásuvka | na omítku |  | 210111011R00 | Zásuvka 2xnásobná Praktik IP 44, béžo. na omítku | 5512A-2349 D 2 | ks |  | 0 | 0 | 0 | 0 |  | 16.44 | 118.06
na omítku | Praktik | zásuvka | HM6 |  | 211010005R00 | Osazení hmoždinky do ostrých cihel/kamene, HM 6 |  | ks | 0 | 0 | 0 | 0 | 0 |  | 3.9198 | 1.17
na omítku | Praktik | zásuvka | na omítku |  | 210111011R00 | Zásuvka 2xnásob průběž Praktik IP 44, béžo. na omítku | 5518-2069 D | ks |  | 0 | 0 | 0 | 0 |  | 16.44 | 140.2676
na omítku | Praktik | zásuvka | HM6 |  | 211010005R00 | Osazení hmoždinky do ostrých cihel/kamene, HM 6 |  | ks | 0 | 0 | 0 | 0 | 0 |  | 3.9198 | 1.17
zapuštěný | Praktik | spínač |  |  | 210110041R00 | spínač Praktik č.1 IP44 - bílý zapuštěný | 3553-01929 B | ks |  | 0 | 0 | 0 | 0 |  | 23.4 | 56.39
zapuštěný | Praktik | spínač |  |  | 210010300R00 | VYSEK.LUZKA pro krabici KU 68 |  | ks | 0 | 0 | 0 | 0 | 0 |  | 13.2
zapuštěný | Praktik | spínač |  |  | 210110043R00 | spínač Praktik č.5 IP44 - bílý zapuštěný | 3553-05929 B | ks |  | 0 | 0 | 0 | 0 |  | 24.66 | 74.01
zapuštěný | Praktik | spínač |  |  | 210010300R00 | VYSEK.LUZKA pro krabici KU 68 |  | ks | 0 | 0 | 0 | 0 | 0 |  | 13.2
zapuštěný | Praktik | spínač |  |  | 210110045R00 | spínač Praktik č.6 IP44 - bílý zapuštěný | 3553-06929 B | ks |  | 0 | 0 | 0 | 0 |  | 24.66 | 58.5
zapuštěný | Praktik | spínač |  |  | 210010300R00 | VYSEK.LUZKA pro krabici KU 68 |  | ks | 0 | 0 | 0 | 0 | 0 |  | 13.2
zapuštěný | Praktik | spínač |  |  | 210110046R00 | spínač Praktik č.7 IP44 - bílý zapuštěný | 3553-07929 B | ks |  | 0 | 0 | 0 | 0 |  | 30.36 | 83.52
zapuštěný | Praktik | spínač |  |  | 210010300R00 | VYSEK.LUZKA pro krabici KU 68 |  | ks | 0 | 0 | 0 | 0 | 0 |  | 13.2
zapuštěný | Praktik | spínač | na omítku |  | 210110025R00 | tlačítko Praktik č.80 IP44 - bílý na omítku | 3553-80929 B | ks |  | 0 | 0 | 0 | 0 |  | 30.36 | 83.52
zapuštěný | Praktik | spínač |  |  | 210010300R00 | VYSEK.LUZKA pro krabici KU 68 |  | ks | 0 | 0 | 0 | 0 | 0 |  | 13.2
zapuštěný | PRESSTO | spínač |  |  | 210110025R00 | Spínač stiskací PRESSTO, zapuštěný, se signalizační doutnavkou | 3536N-C03252 11 | ks |  | 0 | 0 | 0 | 0 |  | 39.21 | 669
zapuštěný | PRESSTO | spínač |  |  | 210010300R00 | VYSEK.LUZKA pro krabici KU 68 |  | ks | 0 | 0 | 0 | 0 | 0 |  | 13.2
zapuštěný | Praktik | zásuvka |  |  | 210111011R00 | Zásuvka jednonásobná Praktik IP 44, bílá zapuštěná | 5518-2929 B | ks |  | 0 | 0 | 0 | 0 |  | 16.44 | 61.32
zapuštěný | Praktik | zásuvka |  |  | 210010300R00 | VYSEK.LUZKA pro krabici KU 68 |  | ks | 0 | 0 | 0 | 0 | 0 |  | 13.2 | 1.07
zapuštěný | Praktik | zásuvka |  |  | 210111011R00 | Zásuvka 2xnásobná Praktik IP 44, bílá zapuštěná | 5518-2029 B | ks |  | 0 | 0 | 0 | 0 |  | 16.44 | 111.01
zapuštěný | Praktik | zásuvka |  |  | 210010300R00 | VYSEK.LUZKA pro krabici KU 68 |  | ks | 0 | 0 | 0 | 0 | 0 |  | 13.2 | 1.07
zapuštěný | Praktik | zásuvka |  |  | 210111011R00 | Zásuvka 2xnásob průběž Praktik IP 44, bílá zapuštěná | 5518-2069 B | ks |  | 0 | 0 | 0 | 0 |  | 16.44 | 127.5801
zapuštěný | Praktik | zásuvka |  |  | 210010300R00 | VYSEK.LUZKA pro krabici KU 68 |  | ks | 0 | 0 | 0 | 0 | 0 |  | 13.2 | 1.07
| Tango | spínač |  |  |  | Tango | .
pod omítku | Tango | spínač |  | 01 | 210110041RT1 | vypínač pod omítku ABB Tango řazení č.1 |  | ks |  | 0 | 0 | 0 | 0 |  | 8.85
pod omítku | Tango | spínač | Přístroj | 01 |  | 3559-A01345 Přístroj spínače řazení 1, 1So (bezšroubové svorky); (do hořlavých podkladů do C2) |  | ks | 0 | 0 | 0 | 0 | 0 |  | 0 | 58.23
pod omítku | Tango | spínač | kryt | 01 |  | Kryt ř.1,6,7 | 3558A-A651 B kryt 1,6,7 | ks | 0 | 0 | 0 | 0 | 0 |  | 0 | 24.86
pod omítku | Tango | spínač | rámeček | 01 |  | rámeček 1x ABB Tango | 3901A-B10 B rámeček 1x | ks | 0 | 0 | 0 | 0 | 0 |  | 0 | 15.55
pod omítku | Tango | spínač | krabice | 01 | 210010311R00 | krabice pod omítku KU 1901 |  | ks | 0 | 0 | 0 | 0 | 0 |  | 11.3898 | 5.586
pod omítku | Tango | spínač | krabice |  | 210100001R00 | svorka WAGO 273-252 2x2,5 |  | ks | 0 | 0 | 0 | 0.89385 | 0 |  | 6.06 | 2.46
pod omítku | Tango | spínač |  | 01 | 210010300R00 | VYSEK.LUZKA pro krabici KU 68 |  | ks | 0 | 0 | 0 | 0 | 0 |  | 13.2
sádrokartonu | Tango | spínač |  | 01 | 210110041RT1 | vypínač v krabici do sádrokartonu ABB Tango řazení č.1 |  | ks |  | 0 | 0 | 0 | 0 |  | 8.85
sádrokartonu | Tango | spínač | Přístroj | 01 |  | 3559-A01345 Přístroj spínače řazení 1, 1So (bezšroubové svorky); (do hořlavých podkladů do C2) |  | ks | 0 | 0 | 0 | 0 | 0 |  | 0 | 62.02
sádrokartonu | Tango | spínač | kryt | 01 |  | Kryt ř.1,6,7 | 3558A-A651 B kryt 1,6,7 | ks | 0 | 0 | 0 | 0 | 0 |  | 0 | 24.86
sádrokartonu | Tango | spínač | rámeček | 01 |  | rámeček 1x ABB Tango | 3901A-B10 B rámeček 1x | ks | 0 | 0 | 0 | 0 | 0 |  | 0 | 15.55
sádrokartonu | Tango | spínač |  | 01 | 210010311R00 | KO KRABICE KPR 68/ L |  | ks | 0 | 0 | 0 | 0 | 0 |  | 11.3898 | 27.4
sádrokartonu | Tango | spínač |  | 01 | 210010300R00 | VYSEK.LUZKA pro krabici KU 68 |  | ks | 0 | 0 | 0 | 0 | 0 |  | 13.2
v panelové krabici | Tango | spínač |  | 01 | 210110001R00 | vypínač v panelové krabici ABB Tango řazení č.1 |  | ks |  | 0 | 0 | 0 | 0 |  | 18.3402
v panelové krabici | Tango | spínač | Přístroj | 01 |  | 3559-A01345 Přístroj spínače jednopólového (bezšroubové svorky); řazení 1, 1So (do hořlavých podkladů do C2) |  | ks | 0 | 0 | 0 | 0 | 0 |  | 0 | 62.02
v panelové krabici | Tango | spínač | kryt | 01 |  | Kryt ř.1,6,7 | 3558A-A651 B kryt 1,6,7 | ks | 0 | 0 | 0 | 0 | 0 |  | 0 | 24.86
v panelové krabici | Tango | spínač | rámeček | 01 |  | rámeček 1x ABB Tango | 3901A-B10 B rámeček 1x | ks | 0 | 0 | 0 | 0 | 0 |  | 0 | 15.55
v panelové krabici | Tango | spínač |  | 01 | 210010311R00 | KO KRABICE LK 80X28R/1 |  | ks | 0 | 0 | 0 | 0 | 0 |  | 11.3898 | 11.48
v panelové krabici | Tango | spínač | krabice |  | 210100001R00 | svorka WAGO 2/2,5 |  | ks | 0 | 0 | 0 | 0.89385 | 0 |  | 6.06 | 2.46
v panelové krabici | Tango | spínač | HM6 | 01 | 211010005R00 | Osazení hmoždinky do ostrých cihel/kamene, HM 6 |  | ks | 0 | 0 | 0 | 0 | 0 |  | 3.9198 | 1.17
pod omítku | Tango | spínač |  | 01 | 210110001R00 | vypínač s orient.dout. pod omítku ABB Tango řazení č.1S/So |  | ks |  | 0 | 0 | 0 | 0 |  | 10.1202
pod omítku | Tango | spínač | Přístroj | 01 |  | 3559-A01345 Přístroj spínače jednopólového (bezšroubové svorky); řazení 1, 1So (do hořlavých podkladů do C2) |  | ks | 0 | 0 | 0 | 0 | 0 |  | 0 | 62.02
pod omítku | Tango | spínač |  | 01 |  | Doutnavka | JBT D 3916-12221 orientační So,S | ks | 0 | 0 | 0 | 0 | 0 |  | 0 | 18.95
pod omítku | Tango | spínač | kryt | 01 | kryt | Kryt ř.1,6,7 s průzorem |  | ks | 0 | 0 | 0 | 0 | 0 |  | 0 | 37.14
pod omítku | Tango | spínač | rámeček | 01 |  | rámeček 1x ABB Tango | 3901A-B10 B rámeček 1x | ks | 0 | 0 | 0 | 0 | 0 |  | 0 | 15.55
pod omítku | Tango | spínač | krabice | 01 | 210010311R00 | krabice pod omítku KU 1901 |  | ks | 0 | 0 | 0 | 0 | 0 |  | 11.3898 | 5.586
pod omítku | Tango | spínač |  | 01 | 210010300R00 | VYSEK.LUZKA pro krabici KU 68 |  | ks | 0 | 0 | 0 | 0 | 0 |  | 13.2
pod omítku | Tango | spínač |  | 01 | 210110047RT1 | vypínač se signál. doutn.pod omítku ABB Tango řazení č.1S |  | ks |  | 0 | 0 | 0 | 0 |  | 10.1202
pod omítku | Tango | spínač | Přístroj | 21 |  | 3559-A21345 Přístroj spínače jednopólového (bezšroubové svorky); řazení 1, 1S (do hořlavých podkladů do C2) |  | ks | 0 | 0 | 0 | 0 | 0 |  | 0 | 68.22
pod omítku | Tango | spínač |  | 01 |  | Doutnavka | JBT D 3916-12221 orientační So,S | ks | 0 | 0 | 0 | 0 | 0 |  | 0 | 18.95
pod omítku | Tango | spínač | kryt | 01 | kryt | Kryt ř.1,6,7 s průzorem |  | ks | 0 | 0 | 0 | 0 | 0 |  | 0 | 37.14
pod omítku | Tango | spínač | rámeček | 01 |  | rámeček 1x ABB Tango | 3901A-B10 B rámeček 1x | ks | 0 | 0 | 0 | 0 | 0 |  | 0 | 15.55
pod omítku | Tango | spínač | krabice | 01 | 210010311R00 | krabice pod omítku KU 1901 |  | ks | 0 | 0 | 0 | 0 | 0 |  | 11.3898 | 5.586
pod omítku | Tango | spínač | krabice |  | 210100001R00 | svorka WAGO 2/2,5 |  | ks | 0 | 0 | 0 | 0.89385 | 0 |  | 6.06 | 2.46
pod omítku | Tango | spínač |  | 01 | 210010300R00 | VYSEK.LUZKA pro krabici KU 68 |  | ks | 0 | 0 | 0 | 0 | 0 |  | 13.2 | 32.25
sádrokartonu | Tango | spínač |  | 01 | 210110001R00 | vypínač s orient.dout. v krabici do sádrokartonu ABB Tango řazení č.1S/So |  | ks |  | 0 | 0 | 0 | 0 |  | 8.85 | 32.25
sádrokartonu | Tango | spínač | Přístroj | 01 |  | 3559-A01345 Přístroj spínače řazení 1, 1So (bezšroubové svorky); (do hořlavých podkladů do C2) |  | ks | 0 | 0 | 0 | 0 | 0 |  | 0 | 32.25
sádrokartonu | Tango | spínač |  | 01 |  | Doutnavka | JBT D 3916-12221 orientační So,S | ks | 0 | 0 | 0 | 0 | 0 |  | 0 | 32.25
sádrokartonu | Tango | spínač | kryt | 01 |  | Kryt ř.1,6,7 s průzorem |  | ks | 0 | 0 | 0 | 0 | 0 |  | 0 | 37.14
sádrokartonu | Tango | spínač | rámeček | 01 |  | rámeček 1x ABB Tango | 3901A-B10 B rámeček 1x | ks | 0 | 0 | 0 | 0 | 0 |  | 0 | 15.55
sádrokartonu | Tango | spínač |  | 01 | 210010311R00 | KO KRABICE KPR 68/ L |  | ks | 0 | 0 | 0 | 0 | 0 |  | 11.3898 | 32.25
sádrokartonu | Tango | spínač | krabice |  | 210100001R00 | svorka WAGO 2/2,5 |  | ks | 0 | 0 | 0 | 0.89385 | 0 |  | 6.06 | 2.46
sádrokartonu | Tango | spínač |  | 01 | 210010300R00 | VYSEK.LUZKA pro krabici KU 68 |  | ks | 0 | 0 | 0 | 0 | 0 |  | 13.2 | 32.25
v panelové krabici | Tango | spínač |  | 01 | 210110001R00 | vypínač se signálkou v panelové krabici ABB Tango řazení č.1S/So |  | ks |  | 0 | 0 | 0 | 0 |  | 18.3402 | 32.25
v panelové krabici | Tango | spínač | Přístroj | 01 |  | 3559-A01345 Přístroj spínače jednopólového (bezšroubové svorky); řazení 1, 1So (do hořlavých podkladů do C2) |  | ks | 0 | 0 | 0 | 0 | 0 |  | 0 | 32.25
v panelové krabici | Tango | spínač |  | 01 |  | Doutnavka | JBT D 3916-12221 orientační So,S | ks | 0 | 0 | 0 | 0 | 0 |  | 0 | 18.95
v panelové krabici | Tango | spínač | kryt | 01 |  | Kryt ř.1,6,7 s průzorem |  | ks | 0 | 0 | 0 | 0 | 0 |  | 0 | 37.14
v panelové krabici | Tango | spínač | rámeček | 01 |  | rámeček 1x ABB Tango | 3901A-B10 B rámeček 1x | ks | 0 | 0 | 0 | 0 | 0 |  | 0 | 15.55
v panelové krabici | Tango | spínač |  | 01 | 210010311R00 | KO KRABICE LK 80X28R/1 |  | ks | 0 | 0 | 0 | 0 | 0 |  | 11.3898 | 11.48
v panelové krabici | Tango | spínač | krabice |  | 210100001R00 | svorka WAGO 2/2,5 |  | ks | 0 | 0 | 0 | 0.89385 | 0 |  | 6.06 | 2.46
v panelové krabici | Tango | spínač | HM6 | 01 | 211010005R00 | Osazení hmoždinky do ostrých cihel/kamene, HM 6 |  | ks | 0 | 0 | 0 | 0 | 0 |  | 3.9198 | 1.17
pod omítku | Tango | spínač |  | 05 | 210110043R00 | vypínač pod omítku ABB Tango řazení č.5 |  | ks |  | 0 | 0 | 0 | 0 |  | 10.1202
pod omítku | Tango | spínač | Přístroj | 05 |  | 3559-A05345 Přístroj přepínače sériového (bezšroubové svorky); řazení 5 (do hořlavých podkladů do C2) |  | ks | 0 | 0 | 0 | 0 | 0 |  | 0 | 78.68
pod omítku | Tango | spínač | kryt | 05 |  | Kryt ř.5 | 3558A-A652 B kryt ř.5 | ks | 0 | 0 | 0 | 0 | 0 |  | 0 | 31.85
pod omítku | Tango | spínač | rámeček | 05 |  | rámeček 1x ABB Tango | 3901A-B10 B rámeček 1x | ks | 0 | 0 | 0 | 0 | 0 |  | 0 | 15.55
pod omítku | Tango | spínač | krabice | 05 | 210010311R00 | krabice pod omítku KU 1901 |  | ks | 0 | 0 | 0 | 0 | 0 |  | 11.3898 | 5.586
pod omítku | Tango | spínač | krabice |  | 210100001R00 | svorka WAGO 273-253 3x2,5 |  | ks | 0 | 0 | 0 | 1.3408 | 0 |  | 9.09 | 2.64
pod omítku | Tango | spínač |  | 05 | 210010300R00 | VYSEK.LUZKA pro krabici KU 68 |  | ks | 0 | 0 | 0 | 0 | 0 |  | 13.2
sádrokartonu | Tango | spínač |  | 05 | 210110043R00 | vypínač v krabici do sádrokartonu ABB Tango řazení č.5 |  | ks |  | 0 | 0 | 0 | 0 |  | 10.1202
sádrokartonu | Tango | spínač | Přístroj | 05 |  | 3559-A05345 Přístroj přepínače sériového (bezšroubové svorky); řazení 5 (do hořlavých podkladů do C2) |  | ks | 0 | 0 | 0 | 0 | 0 |  | 0 | 83.72
sádrokartonu | Tango | spínač | kryt | 05 |  | Kryt ř.5 | 3558A-A652 B kryt ř.5 | ks | 0 | 0 | 0 | 0 | 0 |  | 0 | 31.85
sádrokartonu | Tango | spínač | rámeček | 05 |  | rámeček 1x ABB Tango | 3901A-B10 B rámeček 1x | ks | 0 | 0 | 0 | 0 | 0 |  | 0 | 15.55
sádrokartonu | Tango | spínač |  | 05 | 210010311R00 | KO KRABICE KPR 68/ L |  | ks | 0 | 0 | 0 | 0 | 0 |  | 11.3898 | 27.4
sádrokartonu | Tango | spínač |  | 05 | 210010300R00 | VYSEK.LUZKA pro krabici KU 68 |  | ks | 0 | 0 | 0 | 0 | 0 |  | 13.2
v panelové krabici | Tango | spínač |  | 05 | 210110003R00 | přepínač v panelové krabici ABB Tango řazení č.5 |  | ks |  | 0 | 0 | 0 | 0 |  | 19.6002
v panelové krabici | Tango | spínač | Přístroj | 05 |  | 3559-A05345 Přístroj přepínače sériového (bezšroubové svorky); řazení 5 (do hořlavých podkladů do C2) |  | ks | 0 | 0 | 0 | 0 | 0 |  | 0 | 83.72
v panelové krabici | Tango | spínač | kryt | 05 |  | Kryt ř.5 | 3558A-A652 B kryt ř.5 | ks | 0 | 0 | 0 | 0 | 0 |  | 0 | 31.85
v panelové krabici | Tango | spínač | rámeček | 05 |  | rámeček 1x ABB Tango | 3901A-B10 B rámeček 1x | ks | 0 | 0 | 0 | 0 | 0 |  | 0 | 15.55
v panelové krabici | Tango | spínač |  | 05 | 210010311R00 | KO KRABICE LK 80X28R/1 |  | ks | 0 | 0 | 0 | 0 | 0 |  | 11.3898 | 11.48
v panelové krabici | Tango | spínač | svorka |  | 210100001R00 | svorka WAGO 3/2,5 |  | ks | 0 | 0 | 0 | 1.3408 | 0 |  | 9.09 | 2.64
v panelové krabici | Tango | spínač | HM6 | 05 | 211010005R00 | Osazení hmoždinky do ostrých cihel/kamene, HM 6 |  | ks | 0 | 0 | 0 | 0 | 0 |  | 3.9198 | 1.17
pod omítku | Tango | spínač |  | 52 | 210110046R00 | vypínač pod omítku ABB Tango řazení č.52 |  | ks |  | 0 | 0 | 0 | 0 |  | 11.3802
pod omítku | Tango | spínač | Přístroj | 52 |  | 3559-A52345 Přístroj přepínače dvojitého sériového (bezšroubové svorky); řazení 5 (do hořlavých podkladů do C2) |  | ks | 0 | 0 | 0 | 0 | 0 |  | 0 | 100.99
pod omítku | Tango | spínač | kryt | 52 |  | Kryt ř.5 | 3558A-A652 B kryt ř.5 | ks | 0 | 0 | 0 | 0 | 0 |  | 0 | 31.85
pod omítku | Tango | spínač | rámeček | 52 |  | rámeček 1x ABB Tango | 3901A-B10 B rámeček 1x | ks | 0 | 0 | 0 | 0 | 0 |  | 0 | 15.55
pod omítku | Tango | spínač | krabice | 52 | 210010311R00 | krabice pod omítku KU 1901 |  | ks | 0 | 0 | 0 | 0 | 0 |  | 11.3898 | 5.586
pod omítku | Tango | spínač | svorka |  | 210100001R00 | svorka WAGO 2/2,5 |  | ks | 0 | 0 | 0 | 0.89385 | 0 |  | 6.06 | 2.46
pod omítku | Tango | spínač | svorka |  | 210100001R00 | svorka WAGO 3/2,5 |  | ks | 0 | 0 | 0 | 1.3408 | 0 |  | 9.09 | 2.64
pod omítku | Tango | spínač |  | 52 | 210010300R00 | VYSEK.LUZKA pro krabici KU 68 |  | ks | 0 | 0 | 0 | 0 | 0 |  | 13.2
sádrokartonu | Tango | spínač |  | 52 | 210110046R00 | vypínač v krabici do sádrokartonu ABB Tango řazení č.52 |  | ks |  | 0 | 0 | 0 | 0 |  | 11.3802
sádrokartonu | Tango | spínač | Přístroj | 52 |  | 3559-A52345 Přístroj přepínače dvojitého sériového (bezšroubové svorky); řazení 5 (do hořlavých podkladů do C2) |  | ks | 0 | 0 | 0 | 0 | 0 |  | 0 | 107.49
sádrokartonu | Tango | spínač |  | 52 |  | Kryt ř.1,6,7 | 3558A-A651 B kryt 1,6,7 | ks | 0 | 0 | 0 | 0 | 0 |  | 0 | 24.86
sádrokartonu | Tango | spínač | rámeček | 52 |  | rámeček 1x ABB Tango | 3901A-B10 B rámeček 1x | ks | 0 | 0 | 0 | 0 | 0 |  | 0 | 15.55
sádrokartonu | Tango | spínač |  | 52 | 210010311R00 | KO KRABICE KPR 68/ L |  | ks | 0 | 0 | 0 | 0 | 0 |  | 11.3898 | 27.4
sádrokartonu | Tango | spínač |  | 52 | 210010300R00 | VYSEK.LUZKA pro krabici KU 68 |  | ks | 0 | 0 | 0 | 0 | 0 |  | 13.2
v panelové krabici | Tango | spínač |  | 52 | 210110005R00 | přepínač v panelové krabici ABB Tango řazení č.52 |  | ks |  | 0 | 0 | 0 | 0 |  | 11.3802
v panelové krabici | Tango | spínač | Přístroj | 52 |  | 3559-A52345 Přístroj přepínače dvojitého sériového (bezšroubové svorky); řazení 5 (do hořlavých podkladů do C2) |  | ks | 0 | 0 | 0 | 0 | 0 |  | 0 | 107.49
v panelové krabici | Tango | spínač |  | 52 |  | Kryt ř.1,6,7 | 3558A-A651 B kryt 1,6,7 | ks | 0 | 0 | 0 | 0 | 0 |  | 0 | 24.86
v panelové krabici | Tango | spínač | rámeček | 52 |  | rámeček 1x ABB Tango | 3901A-B10 B rámeček 1x | ks | 0 | 0 | 0 | 0 | 0 |  | 0 | 15.55
v panelové krabici | Tango | spínač |  | 52 | 210010311R00 | KO KRABICE LK 80X28R/1 |  | ks | 0 | 0 | 0 | 0 | 0 |  | 11.3898 | 11.48
v panelové krabici | Tango | spínač | HM6 | 52 | 211010005R00 | Osazení hmoždinky do ostrých cihel/kamene, HM 6 |  | ks | 0 | 0 | 0 | 0 | 0 |  | 3.9198 | 1.17
pod omítku | Tango | spínač |  | 06 | 210110045R00 | přepínač pod omítku ABB Tango řazení č.6 |  | ks |  | 0 | 0 | 0 | 0 |  | 10.1202
pod omítku | Tango | spínač | Přístroj | 06 |  | 3559-A06345 Přístroj spínače řazení 6,6So (do hořlavých podkladů do C2) |  | ks | 0 | 0 | 0 | 0 | 0 |  | 0 | 61.95
pod omítku | Tango | spínač |  | 06 |  | Kryt ř.1,6,7 | 3558A-A651 B kryt 1,6,7 | ks | 0 | 0 | 0 | 0 | 0 |  | 0 | 24.86
pod omítku | Tango | spínač | rámeček | 06 |  | rámeček 1x ABB Tango | 3901A-B10 B rámeček 1x | ks | 0 | 0 | 0 | 0 | 0 |  | 0 | 15.55
pod omítku | Tango | spínač | krabice | 06 | 210010311R00 | krabice pod omítku KU 1901 |  | ks | 0 | 0 | 0 | 0 | 0 |  | 11.3898 | 5.586
pod omítku | Tango | spínač |  | 06 | 210010300R00 | VYSEK.LUZKA pro krabici KU 68 |  | ks | 0 | 0 | 0 | 0 | 0 |  | 13.2
sádrokartonu | Tango | spínač |  | 06 | 210110045R00 | přepínač v krabici do sádrokartonu ABB Tango řazení č.6 |  | ks |  | 0 | 0 | 0 | 0 |  | 10.1202
sádrokartonu | Tango | spínač | Přístroj | 06 |  | 3559-A06345 Přístroj spínače řazení 6,6So (do hořlavých podkladů do C2) |  | ks | 0 | 0 | 0 | 0 | 0 |  | 0 | 66.15
sádrokartonu | Tango | spínač |  | 06 |  | Kryt ř.1,6,7 | 3558A-A651 B kryt 1,6,7 | ks | 0 | 0 | 0 | 0 | 0 |  | 0 | 24.86
sádrokartonu | Tango | spínač | rámeček | 06 |  | rámeček 1x ABB Tango | 3901A-B10 B rámeček 1x | ks | 0 | 0 | 0 | 0 | 0 |  | 0 | 15.55
sádrokartonu | Tango | spínač |  | 06 | 210010311R00 | KO KRABICE KPR 68/ L |  | ks | 0 | 0 | 0 | 0 | 0 |  | 11.3898 | 27.4
sádrokartonu | Tango | spínač |  | 06 | 210010300R00 | VYSEK.LUZKA pro krabici KU 68 |  | ks | 0 | 0 | 0 | 0 | 0 |  | 13.2
v panelové krabici | Tango | spínač |  | 06 | 210110004RT1 | přepínač v panelové krabici ABB Tango řazení č.6 |  | ks |  | 0 | 0 | 0 | 0 |  | 10.1202
v panelové krabici | Tango | spínač | Přístroj | 06 |  | 3559-A06345 Přístroj spínače řazení 6,6So (do hořlavých podkladů do C2) |  | ks | 0 | 0 | 0 | 0 | 0 |  | 0 | 66.15
v panelové krabici | Tango | spínač |  | 06 |  | Kryt ř.1,6,7 | 3558A-A651 B kryt 1,6,7 | ks | 0 | 0 | 0 | 0 | 0 |  | 0 | 24.86
v panelové krabici | Tango | spínač | rámeček | 06 |  | rámeček 1x ABB Tango | 3901A-B10 B rámeček 1x | ks | 0 | 0 | 0 | 0 | 0 |  | 0 | 15.55
v panelové krabici | Tango | spínač |  | 06 | 210010311R00 | KO KRABICE LK 80X28R/1 |  | ks | 0 | 0 | 0 | 0 | 0 |  | 11.3898 | 11.48
v panelové krabici | Tango | spínač | HM6 | 06 | 211010005R00 | Osazení hmoždinky do ostrých cihel/kamene, HM 6 |  | ks | 0 | 0 | 0 | 0 | 0 |  | 3.9198 | 1.17
pod omítku | Tango | spínač |  | 06 |  | vypínač se signálkou pod omítku ABB Tango řazení č.6S/So |  | ks |  | 0 | 0 | 0 | 0 |  | 18.3402
pod omítku | Tango | spínač | Přístroj | 06 |  | 3559-A06345 Přístroj spínače jednopólového (bezšroubové svorky); řazení 6,6So (do hořlavých podkladů do C2) |  | ks | 0 | 0 | 0 | 0 | 0 |  | 0 | 66.15
pod omítku | Tango | spínač |  | 06 |  | Doutnavka | JBT D 3916-12221 orientační So,S | ks | 0 | 0 | 0 | 0 | 0 |  | 0 | 18.95
pod omítku | Tango | spínač | kryt | 06 | kryt | Kryt ř.1,6,7 s průzorem | 3558A-A653 B kryt 1,6,7 | ks | 0 | 0 | 0 | 0 | 0 |  | 0 | 37.14
pod omítku | Tango | spínač | rámeček | 06 |  | rámeček 1x ABB Tango | 3901A-B10 B rámeček 1x | ks | 0 | 0 | 0 | 0 | 0 |  | 0 | 15.55
pod omítku | Tango | spínač | krabice | 06 | 210010311R00 | krabice pod omítku KU 1901 |  | ks | 0 | 0 | 0 | 0 | 0 |  | 11.3898 | 5.586
pod omítku | Tango | spínač |  | 06 | 210010300R00 | VYSEK.LUZKA pro krabici KU 68 |  | ks | 0 | 0 | 0 | 0 | 0 |  | 13.2
sádrokartonu | Tango | spínač |  | 06 | 210110045R00 | přepínač se signálkou v krabici do sádrokartonu ABB Tango řazení č.6S/So |  | ks |  | 0 | 0 | 0 | 0 |  | 10.1202
sádrokartonu | Tango | spínač | Přístroj | 06 |  | 3559-A06345 Přístroj spínače jednopólového (bezšroubové svorky); řazení 6,6So (do hořlavých podkladů do C2) |  | ks | 0 | 0 | 0 | 0 | 0 |  | 0 | 66.15
sádrokartonu | Tango | spínač |  | 06 |  | Doutnavka | JBT D 3916-12221 orientační So,S | ks | 0 | 0 | 0 | 0 | 0 |  | 0 | 18.95
sádrokartonu | Tango | spínač | kryt | 06 | kryt | Kryt ř.1,6,7 s průzorem |  | ks | 0 | 0 | 0 | 0 | 0 |  | 0 | 37.14
sádrokartonu | Tango | spínač | rámeček | 06 |  | rámeček 1x ABB Tango | 3901A-B10 B rámeček 1x | ks | 0 | 0 | 0 | 0 | 0 |  | 0 | 15.55
sádrokartonu | Tango | spínač |  | 06 | 210010311R00 | KO KRABICE KPR 68/ L |  | ks | 0 | 0 | 0 | 0 | 0 |  | 11.3898 | 27.4
v panelové krabici | Tango | spínač |  | 06 | 210110004RT1 | přepínač se signálkou v panelové krabici ABB Tango řazení č.6S/So |  | ks |  | 0 | 0 | 0 | 0 |  | 10.1202
v panelové krabici | Tango | spínač | Přístroj | 06 |  | 3559-A06345 Přístroj spínače jednopólového (bezšroubové svorky); řazení 6,6So (do hořlavých podkladů do C2) |  | ks | 0 | 0 | 0 | 0 | 0 |  | 0 | 66.15
v panelové krabici | Tango | spínač |  | 06 |  | Doutnavka | JBT D 3916-12221 orientační So,S | ks | 0 | 0 | 0 | 0 | 0 |  | 0 | 18.95
v panelové krabici | Tango | spínač | kryt | 06 | kryt | Kryt ř.1,6,7 s průzorem |  | ks | 0 | 0 | 0 | 0 | 0 |  | 0 | 37.14
v panelové krabici | Tango | spínač | rámeček | 06 |  | rámeček 1x ABB Tango | 3901A-B10 B rámeček 1x | ks | 0 | 0 | 0 | 0 | 0 |  | 0 | 15.55
v panelové krabici | Tango | spínač |  | 06 | 210010311R00 | KO KRABICE LK 80X28R/1 |  | ks | 0 | 0 | 0 | 0 | 0 |  | 11.3898 | 11.48
v panelové krabici | Tango | spínač | HM6 | 06 | 211010005R00 | Osazení hmoždinky do ostrých cihel/kamene, HM 6 |  | ks | 0 | 0 | 0 | 0 | 0 |  | 3.9198 | 1.17
pod omítku | Tango | spínač |  | 07 | 210110046R00 | vypínač pod omítku ABB Tango řazení č.7 |  | ks |  | 0 | 0 | 0 | 0 |  | 11.3802
pod omítku | Tango | spínač | Přístroj | 07 |  | 3559-A07345 Přístroj spínače řazení 7 (do hořlavých podkladů do C2) |  | ks | 0 | 0 | 0 | 0 | 0 |  | 0 | 89.22
pod omítku | Tango | spínač |  | 07 |  | Kryt ř.1,6,7 | 3558A-A651 B kryt 1,6,7 | ks | 0 | 0 | 0 | 0 | 0 |  | 0 | 24.86
pod omítku | Tango | spínač | rámeček | 07 |  | rámeček 1x ABB Tango | 3901A-B10 B rámeček 1x | ks | 0 | 0 | 0 | 0 | 0 |  | 0 | 15.55
pod omítku | Tango | spínač | krabice | 07 | 210010311R00 | krabice pod omítku KU 1901 |  | ks | 0 | 0 | 0 | 0 | 0 |  | 11.3898 | 5.586
pod omítku | Tango | spínač |  | 07 | 210010300R00 | VYSEK.LUZKA pro krabici KU 68 |  | ks | 0 | 0 | 0 | 0 | 0 |  | 13.2
pod omítku | Tango | spínač |  | 07 | 210110046R00 | vypínač se signálkou pod omítku ABB Tango řazení č.7SO |  | ks |  | 0 | 0 | 0 | 0 |  | 11.3802
pod omítku | Tango | spínač | Přístroj | 07 |  | 3559-A07345 Přístroj spínače řazení 7 (do hořlavých podkladů do C2) |  | ks | 0 | 0 | 0 | 0 | 0 |  | 0 | 95.09
pod omítku | Tango | spínač |  | 07 |  | Doutnavka | JBT D 3916-12221 orientační So,S | ks | 0 | 0 | 0 | 0 | 0 |  | 0 | 18.95
pod omítku | Tango | spínač | kryt | 07 | kryt | Kryt ř.1,6,7 s průzorem | 3558A-A653 B kryt 1,6,7 | ks | 0 | 0 | 0 | 0 | 0 |  | 0 | 37.14
pod omítku | Tango | spínač | rámeček | 07 |  | rámeček 1x ABB Tango | 3901A-B10 B rámeček 1x | ks | 0 | 0 | 0 | 0 | 0 |  | 0 | 15.55
pod omítku | Tango | spínač | krabice | 07 | 210010311R00 | krabice pod omítku KU 1901 |  | ks | 0 | 0 | 0 | 0 | 0 |  | 11.3898 | 5.586
pod omítku | Tango | spínač |  | 07 | 210010300R00 | VYSEK.LUZKA pro krabici KU 68 |  | ks | 0 | 0 | 0 | 0 | 0 |  | 13.2
sádrokartonu | Tango | spínač |  | 07 | 210110046R00 | vypínač v krabici do sádrokartonu ABB Tango řazení č.7 |  | ks |  | 0 | 0 | 0 | 0 |  | 11.3802
sádrokartonu | Tango | spínač | Přístroj | 07 |  | 3559-A07345 Přístroj spínače řazení 7 (do hořlavých podkladů do C2) |  | ks | 0 | 0 | 0 | 0 | 0 |  | 0 | 95.09
sádrokartonu | Tango | spínač |  | 07 |  | Kryt ř.1,6,7 | 3558A-A651 B kryt 1,6,7 | ks | 0 | 0 | 0 | 0 | 0 |  | 0 | 24.86
sádrokartonu | Tango | spínač | rámeček | 07 |  | rámeček 1x ABB Tango | 3901A-B10 B rámeček 1x | ks | 0 | 0 | 0 | 0 | 0 |  | 0 | 15.55
sádrokartonu | Tango | spínač |  | 07 | 210010311R00 | KO KRABICE KPR 68/ L |  | ks | 0 | 0 | 0 | 0 | 0 |  | 11.3898 | 27.4
sádrokartonu | Tango | spínač |  | 07 | 210010300R00 | VYSEK.LUZKA pro krabici KU 68 |  | ks | 0 | 0 | 0 | 0 | 0 |  | 13.2
v panelové krabici | Tango | spínač |  | 07 | 210110005R00 | přepínač v panelové krabici ABB Tango řazení č.7 |  | ks |  | 0 | 0 | 0 | 0 |  | 11.3802
v panelové krabici | Tango | spínač | Přístroj | 07 |  | 3559-A07345 Přístroj spínače řazení 7 (do hořlavých podkladů do C2) |  | ks | 0 | 0 | 0 | 0 | 0 |  | 0 | 95.09
v panelové krabici | Tango | spínač |  | 07 |  | Kryt ř.1,6,7 | 3558A-A651 B kryt 1,6,7 | ks | 0 | 0 | 0 | 0 | 0 |  | 0 | 24.86
v panelové krabici | Tango | spínač | rámeček | 07 |  | rámeček 1x ABB Tango | 3901A-B10 B rámeček 1x | ks | 0 | 0 | 0 | 0 | 0 |  | 0 | 15.55
v panelové krabici | Tango | spínač |  | 07 | 210010311R00 | KO KRABICE LK 80X28R/1 |  | ks | 0 | 0 | 0 | 0 | 0 |  | 11.3898 | 11.48
v panelové krabici | Tango | spínač | HM6 | 07 | 211010005R00 | Osazení hmoždinky do ostrých cihel/kamene, HM 6 |  | ks | 0 | 0 | 0 | 0 | 0 |  | 3.9198 | 1.17
pod omítku | Tango | spínač |  | 91 |  | tlačítko s kontrolkou pod omítku ABB Tango řazení č.91 |  | ks |  | 0 | 0 | 0 | 0 |  | 10.1202
pod omítku | Tango | Ovládač | Přístroj | 91 |  | 3559-A91345 Přístroj ovládače zapínacího se svorkou N (bezšroubové svorky); řazení 1/0, 1/0So, 1/0S (do hořlavých podkladů do C2) |  | ks | 0 | 0 | 0 | 0 | 0 |  | 0 | 62.57
pod omítku | Tango | spínač | kryt | 91 | kryt | Kryt ř.1,6,7 s průzorem |  | ks | 0 | 0 | 0 | 0 | 0 |  | 0 | 37.14
pod omítku | Tango | spínač |  | 91 |  | Doutnavka |  |  | 0 | 0 | 0 | 0 | 0 |  | 0 | 18.425
pod omítku | Tango | spínač | rámeček | 91 |  | rámeček 1x ABB Tango | 3901A-B10 B rámeček 1x | ks | 0 | 0 | 0 | 0 | 0 |  | 0 | 15.55
pod omítku | Tango | spínač | krabice | 91 | 210010311R00 | krabice pod omítku KU 1901 |  | ks | 0 | 0 | 0 | 0 | 0 |  | 11.3898 | 5.586
pod omítku | Tango | spínač |  | 91 | 210010300R00 | VYSEK.LUZKA pro krabici KU 68 |  | ks | 0 | 0 | 0 | 0 | 0 |  | 13.2
sádrokartonu | Tango | spínač |  | 91 |  | tlačítko s kontrolkou v krabici do sádrokartonu ABB Tango řazení č.91 |  | ks |  | 0 | 0 | 0 | 0 |  | 18.3402
sádrokartonu | Tango | Ovládač | Přístroj | 91 |  | 3559-A91345 Přístroj ovládače zapínacího se svorkou N (bezšroubové svorky); řazení 1/0, 1/0So, 1/0S (do hořlavých podkladů do C2) |  | ks | 0 | 0 | 0 | 0 | 0 |  | 0 | 66.84
sádrokartonu | Tango | spínač |  | 91 |  | Doutnavka | JBT D 3916-12221 orientační So,S | ks | 0 | 0 | 0 | 0 | 0 |  | 0 | 18.95
sádrokartonu | Tango | spínač | kryt | 91 | kryt | Kryt ř.1,6,7 s průzorem |  | ks | 0 | 0 | 0 | 0 | 0 |  | 0 | 37.14
sádrokartonu | Tango | spínač | rámeček | 91 |  | rámeček 1x ABB Tango | 3901A-B10 B rámeček 1x | ks | 0 | 0 | 0 | 0 | 0 |  | 0 | 15.55
sádrokartonu | Tango | spínač |  | 91 | 210010311R00 | KO KRABICE KPR 68/ L |  | ks | 0 | 0 | 0 | 0 | 0 |  | 11.3898 | 27.4
v panelové krabici | Tango | spínač |  | 91 | 210110004R00 | tlačítko s kontrolkou v panelové krabici ABB Tango řazení č.91 |  | ks |  | 0 | 0 | 0 | 0 |  | 19.6002
v panelové krabici | Tango | Ovládač | Přístroj | 91 |  | 3559-A91345 Přístroj ovládače zapínacího se svorkou N (bezšroubové svorky); řazení 1/0, 1/0So, 1/0S (do hořlavých podkladů do C2) |  | ks | 0 | 0 | 0 | 0 | 0 |  | 0 | 66.84
v panelové krabici | Tango | spínač |  | 91 |  | Doutnavka | JBT D 3916-12221 orientační So,S | ks | 0 | 0 | 0 | 0 | 0 |  | 0 | 18.95
v panelové krabici | Tango | spínač | kryt | 91 | kryt | Kryt ř.1,6,7 s průzorem |  | ks | 0 | 0 | 0 | 0 | 0 |  | 0 | 37.14
v panelové krabici | Tango | spínač | rámeček | 91 |  | rámeček 1x ABB Tango | 3901A-B10 B rámeček 1x | ks | 0 | 0 | 0 | 0 | 0 |  | 0 | 15.55
v panelové krabici | Tango | spínač |  | 91 | 210010311R00 | KO KRABICE LK 80X28R/1 |  | ks | 0 | 0 | 0 | 0 | 0 |  | 11.3898 | 11.48
v panelové krabici | Tango | spínač | HM6 | 91 | 211010005R00 | Osazení hmoždinky do ostrých cihel/kamene, HM 6 |  | ks | 0 | 0 | 0 | 0 | 0 |  | 3.9198 | 1.17
pod omítku | Tango | spínač |  | 91 |  | zvonk.tlačítko pod omítku ABB Tango řazení č.91 |  | ks |  | 0 | 0 | 0 | 0 |  | 10.1202
pod omítku | Tango | Ovládač | Přístroj | 91 |  | 3559-A91345 Přístroj ovládače zapínacího se svorkou N (bezšroubové svorky); řazení 1/0, 1/0So, 1/0S (do hořlavých podkladů do C2) |  | ks | 0 | 0 | 0 | 0 | 0 |  | 0 | 62.57
pod omítku | Tango | spínač | kryt | 91 | kryt | Kryt ř.1,6,7 s průzorem | 3558A-A652 B kryt ř.5 | ks | 0 | 0 | 0 | 0 | 0 |  | 0 | 37.14
pod omítku | Tango | spínač | rámeček | 91 |  | rámeček 1x ABB Tango | 3901A-B10 B rámeček 1x | ks | 0 | 0 | 0 | 0 | 0 |  | 0 | 15.55
pod omítku | Tango | spínač | krabice | 91 | 210010311R00 | krabice pod omítku KU 1901 |  | ks | 0 | 0 | 0 | 0 | 0 |  | 11.3898 | 5.586
pod omítku | Tango | spínač |  | 91 | 210010300R00 | VYSEK.LUZKA pro krabici KU 68 |  | ks | 0 | 0 | 0 | 0 | 0 |  | 13.2
sádrokartonu | Tango | spínač |  | 91 |  | zvonk.tlačítko v krabici do sádrokartonu ABB Tango řazení č.91 |  | ks |  | 0 | 0 | 0 | 0 |  | 18.3402
sádrokartonu | Tango | Ovládač | Přístroj | 91 |  | 3559-A91345 Přístroj ovládače zapínacího se svorkou N (bezšroubové svorky); řazení 1/0, 1/0So, 1/0S (do hořlavých podkladů do C2) |  | ks | 0 | 0 | 0 | 0 | 0 |  | 0 | 66.84
sádrokartonu | Tango | spínač | kryt | 91 | kryt | Kryt ř.1,6,7 s průzorem | 3558A-A651 B kryt 1,6,7 | ks | 0 | 0 | 0 | 0 | 0 |  | 0 | 37.14
sádrokartonu | Tango | spínač | rámeček | 91 |  | rámeček 1x ABB Tango | 3901A-B10 B rámeček 1x | ks | 0 | 0 | 0 | 0 | 0 |  | 0 | 15.55
sádrokartonu | Tango | spínač |  | 91 | 210010311R00 | KO KRABICE KPR 68/ L |  | ks | 0 | 0 | 0 | 0 | 0 |  | 11.3898 | 27.4
v panelové krabici | Tango | spínač |  | 91 | 210110001R00 | zvonk.tlačítko v panelové krabici ABB Tango řazení č.91 |  | ks |  | 0 | 0 | 0 | 0 |  | 18.3402
v panelové krabici | Tango | Ovládač | Přístroj | 91 |  | 3559-A91345 Přístroj ovládače zapínacího se svorkou N (bezšroubové svorky); řazení 1/0, 1/0So, 1/0S (do hořlavých podkladů do C2) |  | ks | 0 | 0 | 0 | 0 | 0 |  | 0 | 66.84
v panelové krabici | Tango | spínač | kryt | 91 | kryt | Kryt ř.1,6,7 s průzorem | 3558A-A651 B kryt 1,6,7 | ks | 0 | 0 | 0 | 0 | 0 |  | 0 | 37.14
v panelové krabici | Tango | spínač | rámeček | 91 |  | rámeček 1x ABB Tango | 3901A-B10 B rámeček 1x | ks | 0 | 0 | 0 | 0 | 0 |  | 0 | 15.55
v panelové krabici | Tango | spínač |  | 91 | 210010311R00 | KO KRABICE LK 80X28R/1 |  | ks | 0 | 0 | 0 | 0 | 0 |  | 11.3898 | 11.48
v panelové krabici | Tango | spínač | HM6 | 91 | 211010005R00 | Osazení hmoždinky do ostrých cihel/kamene, HM 6 |  | ks | 0 | 0 | 0 | 0 | 0 |  | 3.9198 | 1.17
pod omítku | Tango | spínač |  | 02 |  | vypínač pod omítku ABB Tango řazení č.2 |  | ks |  |  |  | 0 | 0 |  | 18.3402
pod omítku | Tango | spínač |  | 02 |  | 3558-A02340 strojek spínače,řazení 2 |  | ks |  | 64.44 | 0 | 0 | 0 |  | 15.6205 | 57.45
pod omítku | Tango | spínač |  | 02 |  | Kryt ř.1,6,7 | 3558A-A651 B kryt 1,6,7 | ks | 0 | 0 | 0 | 0 | 0 |  | 0 | 24.86
pod omítku | Tango | spínač |  | 02 |  | 3558A-A651B kryt spínače jednopáčkový,jednoduchý |  | ks | 0 | 22.05 | 0 | 0 | 0 |  | 0 | 23.08
pod omítku | Tango | spínač | rámeček | 02 |  | rámeček 1x ABB Tango | 3901A-B10 B rámeček 1x | ks | 0 | 0 | 0 | 0 | 0 |  | 0 | 15.55
pod omítku | Tango | spínač |  | 02 | 210010300R00 | VYSEK.LUZKA pro krabici KU 68 |  | ks | 0 | 0 | 0 | 0 | 0 |  | 13.2
pod omítku | Tango | spínač |  | žal |  | vypínač žaluzií pod omítku |  | ks |  | 0 | 0 | 0 | 0 |  | 20.8698
pod omítku | Tango | spínač |  | žal |  | 3559-A89345 ř.1+1 žaluz.+blok |  | ks | 0 | 54.72 | 0 | 0 | 0 |  |  | 108.18
pod omítku | Tango | spínač | rámeček | žal |  | rámeček 1x ABB Tango | 3901A-B10 B rámeček 1x | ks | 0 | 0 | 0 | 0 | 0 |  | 0 | 15.55
pod omítku | Tango | spínač |  | žal |  | Kryt ř.1,6,7 | 3558A-A651 B kryt 1,6,7 | ks | 0 | 0 | 0 | 0 | 0 |  | 0 | 24.86
pod omítku | Tango | spínač | krabice | žal | 210010311R00 | krabice pod omítku KU 1901 |  | ks | 0 | 0 | 0 | 0 | 0 |  | 11.3898 | 5.586
pod omítku | Tango | spínač |  | žal | 210010300R00 | VYSEK.LUZKA pro krabici KU 68 |  | ks | 0 | 0 | 0 | 0 | 0 |  | 13.2
v panelové krabici | Tango | zásuvka |  | 1Z | 210111011R00 | zásuvka v panelové krabici ABB Tango jednoduchá |  | ks |  | 0 | 0 | 0 | 0 |  | 16.44
v panelové krabici | Tango | zásuvka |  | 1Z |  | JBT Z 5519A-A02357 B bez šroub+cl. |  | ks | 0 | 0 | 0 |  | 0 |  |  | 78.55
v panelové krabici | Tango | zásuvka | rámeček | 1Z |  | rámeček 1x ABB Tango | 3901A-B10 B rámeček 1x | ks | 0 | 0 | 0 | 0 | 0 |  | 0 | 15.55
v panelové krabici | Tango | zásuvka |  | 1Z |  | PRISTROJ.NOSIC PN 80X25 |  | ks | 0 | 0 | 0 | 0 | 0 |  | 34.26 | 34.26
v panelové krabici | Tango | zásuvka | HM6 | 1Z | 211010005R00 | Osazení hmoždinky do ostrých cihel/kamene, HM 6 |  | ks | 0 | 0 | 0 | 0 | 0 |  | 3.9198 | 1.17
v panelové krabici | Tango | zásuvka |  | 1Z | 210111011R00 | zásuvka v panelové krabici ABB Tango jednoduchá |  | ks |  | 0 | 0 | 0 | 0 |  | 16.44
v panelové krabici | Tango | zásuvka |  | 1Z |  | JBT Z 5519A-A02357 B bez šroub+cl. |  | ks | 0 | 0 | 0 |  | 0 |  |  | 78.55
v panelové krabici | Tango | zásuvka | rámeček | 1Z |  | rámeček 1x ABB Tango | 3901A-B10 B rámeček 1x | ks | 0 | 0 | 0 | 0 | 0 |  | 0 | 15.55
v panelové krabici | Tango | zásuvka |  | 1Z | 220260068R00 | krabice pro 1x Tango panelová | LK 80X28 T | ks | 0 | 0 | 0 | 0 | 0 |  | 16.62 | 13.2955
v panelové krabici | Tango | zásuvka | HM6 | 1Z | 211010005R00 | Osazení hmoždinky do ostrých cihel/kamene, HM 6 |  | ks | 0 | 0 | 0 | 0 | 0 |  | 3.9198 | 1.17
v panelové krabici | Tango | zásuvka |  | 2Z | 210111011R00 | zásuvka v panelové krabici ABB Tango 2x |  | ks |  | 0 | 0 | 0 | 0 |  | 16.44
v panelové krabici | Tango | zásuvka |  | 2Z |  | příplatek za propojení |  | ks | 0 | 0 | 0 | 0 | 0 |  | 3.5298
v panelové krabici | Tango | zásuvka |  | 2Z |  | JBT Z 5519A-A02357 B bez šroub+cl. |  | ks | 0 | 0 | 0 |  | 0 |  |  | 78.55
v panelové krabici | Tango | zásuvka |  | 2Z |  | rámeček 2x ABB Tango | 3901A-B20 B rámeček 2x | ks | 0 | 0 | 0 | 0 | 0 |  | 0 | 28.19
v panelové krabici | Tango | zásuvka |  | 2Z | 220260068R00 | PRISTROJ.NOSIC PN 80X25 |  | ks | 0 | 0 | 0 | 0 | 0 |  | 16.62 | 34.26
v panelové krabici | Tango | zásuvka | HM6 | 2Z | 211010005R00 | Osazení hmoždinky do ostrých cihel/kamene, HM 6 |  | ks | 0 | 0 | 0 | 0 | 0 |  | 3.9198 | 1.17
v panelové krabici | Tango | zásuvka |  | 2Z | 210111011R00 | zásuvka v panelové krabici ABB Tango 2x | 1+1PO | ks |  | 0 | 0 | 0 | 0 |  | 16.44
v panelové krabici | Tango | zásuvka |  | 2Z |  | příplatek za propojení |  | ks | 0 | 0 | 0 | 0 | 0 |  | 3.5298
v panelové krabici | Tango | zásuvka |  | 2Z |  | JBT Z 5519A-A02357 B bez šroub+cl. |  | ks | 0 | 0 | 0 |  | 0 |  |  | 78.55
v panelové krabici | Tango | zásuvka |  | 2Z |  | JBT Z 5599A-A02357 B B bez šroub+cl. | cl+PO | ks | 0 | 0 | 0 |  | 0 |  |  | 761.86
v panelové krabici | Tango | zásuvka |  | 2Z |  | rámeček 2x ABB Tango | 3901A-B20 B rámeček 2x | ks | 0 | 0 | 0 | 0 | 0 |  | 0 | 28.19
v panelové krabici | Tango | zásuvka |  | 2Z | 220260068R00 | krabice pro 2x Tango panelová | LK 80X28 2T | ks | 0 | 0 | 0 | 0 | 0 |  | 16.62 | 17.9
v panelové krabici | Tango | zásuvka | HM6 | 2Z | 211010005R00 | Osazení hmoždinky do ostrých cihel/kamene, HM 6 |  | ks | 0 | 0 | 0 | 0 | 0 |  | 3.9198 | 1.17
v panelové krabici | Tango | zásuvka |  | 2Z | 210111011R00 | zásuvka v panelové krabici ABB Tango 2x |  | ks |  | 0 | 0 | 0 | 0 |  | 16.44
v panelové krabici | Tango | zásuvka |  | 2Z |  | příplatek za propojení |  | ks | 0 | 0 | 0 | 0 | 0 |  | 3.5298
v panelové krabici | Tango | zásuvka |  | 2Z |  | JBT Z 5519A-A02357 B bez šroub+cl. |  | ks | 0 | 0 | 0 |  | 0 |  |  | 78.55
v panelové krabici | Tango | zásuvka |  | 2Z |  | rámeček 2x ABB Tango | 3901A-B20 B rámeček 2x | ks | 0 | 0 | 0 | 0 | 0 |  | 0 | 28.19
v panelové krabici | Tango | zásuvka |  | 2Z | 220260068R00 | krabice pro 2x Tango panelová | LK 80X28 2T | ks | 0 | 0 | 0 | 0 | 0 |  | 16.62 | 17.9
v panelové krabici | Tango | zásuvka | HM6 | 2Z | 211010005R00 | Osazení hmoždinky do ostrých cihel/kamene, HM 6 |  | ks | 0 | 0 | 0 | 0 | 0 |  | 3.9198 | 1.17
v panelové krabici | Tango | zásuvka |  | 2Z | 210111011R00 | zásuvka v panelové krabici ABB Tango dvojitá |  | ks |  | 0 | 0 | 0 | 0 |  | 16.44
v panelové krabici | Tango | zásuvka |  | 2Z |  | JBT Z 5519A-A02357 B bez šroub+cl. |  | ks | 0 | 0 | 0 |  | 0 |  |  | 82.11
v panelové krabici | Tango | zásuvka |  | 2Z | 220260068R00 | Krabice pro dvojzásuvku Tango panelová | LK 80X28 2ZT | ks | 0 | 0 | 0 | 0 | 0 |  | 16.62 | 14.5
v panelové krabici | Tango | zásuvka | HM6 | 2Z | 211010005R00 | Osazení hmoždinky do ostrých cihel/kamene, HM 6 |  | ks | 0 | 0 | 0 | 0 | 0 |  | 3.9198 | 1.17
v panelové krabici | Tango | zásuvka |  | 2Z | 210111011R00 | zásuvka v panelové krabici ABB Tango dvojitá |  | ks |  | 0 | 0 | 0 | 0 |  | 16.44
v panelové krabici | Tango | zásuvka |  | 2Z |  | JBT Z 5519A-A02357 B bez šroub+cl. |  | ks | 0 | 0 | 0 |  | 0 |  |  | 82.11
v panelové krabici | Tango | zásuvka |  | 2Z |  | PRISTROJ.NOSIC | PN 80X25 2Z | ks | 0 | 0 | 0 | 0 | 0 |  | 35.72 | 35.72
v panelové krabici | Tango | zásuvka | HM6 | 2Z | 211010005R00 | Osazení hmoždinky do ostrých cihel/kamene, HM 6 |  | ks | 0 | 0 | 0 | 0 | 0 |  | 3.9198 | 1.17
v panelové krabici | Tango | zásuvka |  | 2Z | 210111011R00 | zásuvka v panelové krabici ABB Tango dvojitá s přep.ochranou |  | ks |  | 0 | 0 | 0 | 0 |  | 16.44
v panelové krabici | Tango | zásuvka |  | 2Z |  | 5593A-C02357 B | clonky+PO | ks | 0 | 0 | 0 |  | 0 |  |  | 865.59
v panelové krabici | Tango | zásuvka |  | 2Z | 220260068R00 | Krabice pro dvojzásuvku Tango panelová | LK 80X28 2ZT | ks | 0 | 0 | 0 | 0 | 0 |  | 16.62 | 14.5
v panelové krabici | Tango | zásuvka | HM6 | 2Z | 211010005R00 | Osazení hmoždinky do ostrých cihel/kamene, HM 6 |  | ks | 0 | 0 | 0 | 0 | 0 |  | 3.9198 | 1.17
pod omítku | Tango | zásuvka |  | 1Z | 210111011R00 | zásuvka pod omítku ABB Tango jednoduchá |  | ks |  | 0 | 0 | 0 | 0 |  | 16.44
pod omítku | Tango | zásuvka |  | 1Z |  | JBT Z 5519A-A02357 B bez šroub+cl. |  | ks | 0 | 0 | 0 |  | 0 |  |  | 69.49
pod omítku | Tango | zásuvka | rámeček | 1Z |  | rámeček 1x ABB Tango | 3901A-B10 B rámeček 1x | ks | 0 | 0 | 0 | 0 | 0 |  | 0 | 15.55
pod omítku | Tango | zásuvka | krabice | 1Z | 210010311R00 | krabice pod omítku KU 1901 |  | ks | 0 | 0 | 0 | 0 | 0 |  | 11.3898 | 5.586
pod omítku | Tango | zásuvka |  | 1Z | 210010300R00 | VYSEK.LUZKA pro krabici KU 68 |  | ks | 0 | 0 | 0 | 0 | 0 |  | 13.2
pod omítku | Tango | zásuvka |  | 1ZP | 210111011R00 | zásuvka pod omítku ABB Tango jednoduchá s přep.ochranou |  | ks |  | 0 | 0 | 0 | 0 |  | 16.44
pod omítku | Tango | zásuvka |  | 1ZP |  | JBT Z 5598A-A2349 B př.ochr.1x |  | ks | 0 | 0 | 0 |  | 0 |  |  | 625.46
pod omítku | Tango | zásuvka | rámeček | 1ZP |  | rámeček 1x ABB Tango | 3901A-B10 B rámeček 1x | ks | 0 | 0 | 0 | 0 | 0 |  | 0 | 15.55
pod omítku | Tango | zásuvka | krabice | 1ZP | 210010311R00 | krabice pod omítku KU 1901 |  | ks | 0 | 0 | 0 | 0 | 0 |  | 11.3898 | 5.586
pod omítku | Tango | zásuvka |  | 1ZP | 210010300R00 | VYSEK.LUZKA pro krabici KU 68 |  | ks | 0 | 0 | 0 | 0 | 0 |  | 13.2
pod omítku | Tango | zásuvka |  | 2ZP | 210111011R00 | zásuvka pod omítku ABB Tango dvojitá s přep.ochranou |  | ks |  | 0 | 0 | 0 | 0 |  | 16.44
pod omítku | Tango | zásuvka |  | 2ZP |  | 5593A-C02357B ZASUVKA DVOJ.PREP.BILA |  | ks | 0 | 0 | 0 |  | 0 |  |  | 755.49
pod omítku | Tango | zásuvka | krabice | 2ZP | 210010311R00 | krabice pod omítku KU 1901 |  | ks | 0 | 0 | 0 | 0 | 0 |  | 11.3898 | 5.586
pod omítku | Tango | zásuvka |  | 2ZP | 210010300R00 | VYSEK.LUZKA pro krabici KU 68 |  | ks | 0 | 0 | 0 | 0 | 0 |  | 13.2
pod omítku | Tango | zásuvka |  | 2ZP | 210111011R00 | zásuvka pod omítku ABB Tango dvojitá s přep.ochranou - barevná |  | ks |  | 0 | 0 | 0 | 0 |  | 16.44
pod omítku | Tango | zásuvka |  | 2ZP |  | JBT Z 5598A-A2349 B př.ochr.1x |  | ks | 0 | 0 | 0 |  | 0 |  |  | 687.07
pod omítku | Tango | zásuvka | krabice | 2ZP | 210010311R00 | krabice pod omítku KU 1901 |  | ks | 0 | 0 | 0 | 0 | 0 |  | 11.3898 | 5.586
pod omítku | Tango | zásuvka |  | 2ZP | 210010300R00 | VYSEK.LUZKA pro krabici KU 68 |  | ks | 0 | 0 | 0 | 0 | 0 |  | 13.2
sádrokartonu | Tango | zásuvka |  | 1Z | 210111011R00 | zásuvka v krabici do sádrokartonu ABB Tango jednoduchá |  | ks |  | 0 | 0 | 0 | 0 |  | 16.44
sádrokartonu | Tango | zásuvka |  | 1Z |  | JBT Z 5519A-A02357 B bez šroub+cl. |  | ks | 0 | 0 | 0 |  | 0 |  |  | 78.55
sádrokartonu | Tango | zásuvka | rámeček | 1Z |  | rámeček 1x ABB Tango | 3901A-B10 B rámeček 1x | ks | 0 | 0 | 0 | 0 | 0 |  | 0 | 15.55
sádrokartonu | Tango | zásuvka |  | 1Z | 210010311R00 | KO KRABICE KPR 68/ L |  | ks | 0 | 0 | 0 | 0 | 0 |  | 11.3898 | 27.4
sádrokartonu | Tango | zásuvka |  | 1Z | 210010300R00 | VYSEK.LUZKA pro krabici KU 68 |  | ks | 0 | 0 | 0 | 0 | 0 |  | 13.2
pod omítku | Tango | zásuvka dvojitá |  | 2Z | 210111011R00 | zásuvka pod omítku ABB Tango dvojitá šikmá |  | ks |  | 0 | 0 | 0 | 0 |  | 16.44
pod omítku | Tango | zásuvka dvojitá |  | 2Z |  | JBT Z 5513A-C02357 B zás.2x bílá |  | ks | 0 | 0 | 0 |  | 0 |  | 13.9098 | 104.7
pod omítku | Tango | zásuvka dvojitá | krabice | 2Z | 210010311R00 | krabice pod omítku KU 1901 |  | ks | 0 | 0 | 0 | 0 | 0 |  | 11.3898 | 5.586
pod omítku | Tango | zásuvka dvojitá |  | 2Z | 210010300R00 | VYSEK.LUZKA pro krabici KU 68 |  | ks | 0 | 0 | 0 | 0 | 0 |  | 13.2
pod omítku | Tango | zásuvka dvojitá |  | 2Z | 210111011R00 | zásuvka pod omítku ABB Tango dvojitá - barevná-šikmá |  | ks |  | 0 | 0 | 0 | 0 |  | 16.44
pod omítku | Tango | zásuvka dvojitá |  | 2Z |  | JBT Z 5513A-C02357 B zás.2x M |  | ks | 0 | 0 | 0 |  | 0 |  | 13.9098 | 111.6729
pod omítku | Tango | zásuvka dvojitá | krabice | 2Z | 210010311R00 | krabice pod omítku KU 1901 |  | ks | 0 | 0 | 0 | 0 | 0 |  | 11.3898 | 5.586
pod omítku | Tango | zásuvka dvojitá |  | 2Z | 210010300R00 | VYSEK.LUZKA pro krabici KU 68 |  | ks | 0 | 0 | 0 | 0 | 0 |  | 13.2
sádrokartonu | Tango | zásuvka dvojitá |  | 2Z | 210111011R00 | zásuvka v krabici do sádrokartonu ABB Tango dvojitá |  | ks |  | 0 | 0 | 0 | 0 |  | 16.44
sádrokartonu | Tango | zásuvka dvojitá |  | 2Z |  | JBT Z 5513A-C02357 B zás.2x bílá |  | ks | 0 | 0 | 0 | 0 | 0 |  |  | 112.32
sádrokartonu | Tango | zásuvka dvojitá |  | 2Z | 210010311R00 | KO KRABICE KPR 68/ L |  | ks | 0 | 0 | 0 | 0 | 0 |  | 11.3898 | 27.4
sádrokartonu | Tango | zásuvka dvojitá |  | 2Z | 210010300R00 | VYSEK.LUZKA pro krabici KU 68 |  | ks | 0 | 0 | 0 | 0 | 0 |  | 13.2
pod omítku | Tango | zásuvka |  | 4Z | 210111011R00 | zásuvka pod omítku ABB Tango 2 násobná |  | ks |  | 0 | 0 | 0 | 0 |  | 16.44
pod omítku | Tango | zásuvka |  | 4Z |  | příplatek za propojení |  | ks | 0 | 0 | 0 | 0 | 0 |  | 3.1602
pod omítku | Tango | zásuvka |  | 4Z |  | JBT Z 5519A-A02357 B bez šroub+cl. |  | ks | 0 | 0 | 0 |  | 0 |  |  | 78.55
pod omítku | Tango | zásuvka |  | 4Z |  | rámeček 4x ABB Tango | 3901A-B40 B rámeček 4x | ks | 0 | 0 | 0 | 0 | 0 |  | 0 | 10
pod omítku | Tango | zásuvka |  | 4Z | 210010311R00 | krabice pod omítku KP 64/4 |  | ks | 0 | 0 | 0 | 0 | 0 |  | 11.3898 | 77.92
pod omítku | Tango | zásuvka |  | 4Z | 210010300R00 | VYSEK.LUZKA pro krabici KU 68 |  | ks | 0 | 0 | 0 | 0 | 0 |  | 13.2
pod omítku | Tango | zásuvka |  | 4Z | 210111011R00 | zásuvka pod omítku ABB Tango 4 násobná |  | ks |  | 0 | 0 | 0 | 0 |  | 16.44
pod omítku | Tango | zásuvka |  | 4Z |  | příplatek za propojení |  | ks | 0 | 0 | 0 | 0 | 0 |  | 3.1602
pod omítku | Tango | zásuvka |  | 4Z |  | JBT Z 5519A-A02357 B bez šroub+cl. |  | ks | 0 | 0 | 0 |  | 0 |  |  | 78.55
pod omítku | Tango | zásuvka |  | 4Z |  | rámeček 4x ABB Tango | 3901A-B40 B rámeček 4x | ks | 0 | 0 | 0 | 0 | 0 |  | 0 | 53.92
pod omítku | Tango | zásuvka |  | 4Z | 210010311R00 | krabice pod omítku KP 64/4 |  | ks | 0 | 0 | 0 | 0 | 0 |  | 11.3898 | 77.92
pod omítku | Tango | zásuvka |  | 4Z | 210010300R00 | VYSEK.LUZKA pro krabici KU 68 |  | ks | 0 | 0 | 0 | 0 | 0 |  | 13.2
parapetním žlabu | Tango | zásuvka |  | 1Z | 210111011R00 | zásuvkav parapetním žlabu ABB Tango 1 násobná |  | ks |  | 0 | 0 | 0 | 0 |  | 16.44
parapetním žlabu | Tango | zásuvka |  | 1Z |  | příplatek za propojení |  | ks | 0 | 0 | 0 | 0 | 0 |  | 3.1602
parapetním žlabu | Tango | zásuvka |  | 1Z |  | JBT Z 5519A-A02357 B bez šroub+cl. |  | ks | 0 | 0 | 0 |  | 0 |  |  | 78.55
parapetním žlabu | Tango | zásuvka |  | 1Z | 210010311R00 | KRABICE KP PK přistr nosič |  | ks | 0 | 0 | 0 | 0 | 0 |  | 11.3898 | 25.68
parapetním žlabu | Hager | zásuvka |  | 1Z | 210111011R00 | dvojitá zásuvka Hager v parapetním žlabu |  | ks |  | 0 | 0 | 0 | 0 |  | 16.44
parapetním žlabu | Hager | zásuvka |  | 1Z |  | Dvojzásuvka s ochranným kolíkem pro BRS, BRP, BRAP, bílá | GE20119010 | ks | 0 | 0 | 0 |  | 0 |  |  | 640
v panelové krabic | Tango | zásuvka |  | 2Z |  | Přístrojový rámeček pro dvojzásuvku, bílá | GB080209010 | ks | 0 | 0 | 0 | 0 | 0 |  | 0 | 120
parapetním žlabu | Tango | zásuvka |  | 1Z | 210111011R00 | zásuvkav parapetním žlabu ABB Tango 2 násobná |  | ks |  | 0 | 0 | 0 | 0 |  | 32.88
parapetním žlabu | Tango | zásuvka |  | 1Z |  | příplatek za propojení |  | ks | 0 | 0 | 0 | 0 | 0 |  | 3.1602
parapetním žlabu | Tango | zásuvka |  | 1Z |  | JBT Z 5519A-A02357 B bez šroub+cl. |  | ks | 0 | 0 | 0 |  | 0 |  |  | 78.55
parapetním žlabu | Tango | zásuvka |  | 2Z |  | rámeček 2x ABB Tango | 3901A-B20 B rámeček 2x | ks | 0 | 0 | 0 | 0 | 0 |  | 0 | 28.19
parapetním žlabu | Tango | zásuvka |  | 1Z | 210010311R00 | KRABICE KP PK přistr nosič |  | ks | 0 | 0 | 0 | 0 | 0 |  | 11.3898 | 25.68
parapetním žlabu | Tango | zásuvka |  | 1ZP | 210111011R00 | zásuvkav parapetním žlabu ABB Tango s přep.ochranou |  | ks |  | 0 | 0 | 0 | 0 |  | 16.44
parapetním žlabu | Tango | zásuvka |  | 1ZP |  | příplatek za propojení |  | ks | 0 | 0 | 0 | 0 | 0 |  | 3.1602
parapetním žlabu | Tango | zásuvka |  | 1ZP |  | JBT Z 5598A-A2349 B př.ochr.1x |  | ks | 0 | 0 | 0 |  | 0 |  |  | 78.55
parapetním žlabu | Tango | zásuvka |  | 1ZP | 210010311R00 | KRABICE KP PK přistr nosič |  | ks | 0 | 0 | 0 | 0 | 0 |  | 11.3898 | 25.68
v panelové krabic | Tango | zásuvka |  | 2Z | 210111011R00 | zásuvka v panelové krabici ABB Tango 2x | 1+1PO | ks |  | 0 | 0 | 0 | 0 |  | 16.44
v panelové krabic | Tango | zásuvka |  | 2Z |  | příplatek za propojení |  | ks | 0 | 0 | 0 | 0 | 0 |  | 3.1602
v panelové krabic | Tango | zásuvka |  | 2Z |  | JBT Z 5519A-A02357 B bez šroub+cl. |  | ks | 0 | 0 | 0 |  | 0 |  |  | 78.55
v panelové krabic | Tango | zásuvka |  | 2Z |  | JBT Z 5599A-A02357 B B bez šroub+cl. | cl+PO | ks | 0 | 0 | 0 |  | 0 |  |  | 761.86
v panelové krabic | Tango | zásuvka |  | 2Z |  | rámeček 2x ABB Tango | 3901A-B20 B rámeček 2x | ks | 0 | 0 | 0 | 0 | 0 |  | 0 | 28.19
v panelové krabic | Tango | zásuvka |  | 2Z | 220260068R00 | krabice pro 2x Tango panelová | LK 80X28 2T | ks | 0 | 0 | 0 | 0 | 0 |  | 16.62 | 17.9
v panelové krabic | Tango | zásuvka | HM6 | 2Z | 211010005R00 | Osazení hmoždinky do ostrých cihel/kamene, HM 6 |  | ks | 0 | 0 | 0 | 0 | 0 |  | 3.9198 | 1.17
sádrokartonu | Tango | zásuvka |  | 4Z | 210111011R00 | zásuvka v krabici do sádrokartonu ABB Tango 4 násobná |  | ks |  | 0 | 0 | 0 | 0 |  | 16.44
sádrokartonu | Tango | zásuvka |  |  |  | příplatek za propojení |  | ks | 0 | 0 | 0 | 0 | 0 |  | 3.1602
sádrokartonu | Tango | zásuvka |  |  |  | JBT Z 5519A-A02357 B bez šroub+cl. |  | ks | 0 | 0 | 0 |  | 0 |  |  | 78.55
sádrokartonu | Tango | zásuvka |  |  |  | rámeček 4x ABB Tango |  | ks | 0 | 0 | 0 | 0 | 0 |  | 0 | 53.92
sádrokartonu | Tango | zásuvka |  |  | 210010311R00 | KO KRABICE KP 64/4L |  | ks | 0 | 0 | 0 | 0 | 0 |  | 11.3898 | 79.44
sádrokartonu | Tango | zásuvka |  |  | 210010300R00 | VYSEK.LUZKA pro krabici KU 68 |  | ks | 0 | 0 | 0 | 0 | 0 |  | 13.2
pod omítku | Tango | zásuvka |  |  | 210111011R00 | zásuvka pod omítku ABB Tango jednoduchá s přepěť.ochranou |  | ks |  | 0 | 0 | 0 | 0 |  | 16.44
pod omítku | Tango | zásuvka |  |  |  | JBT Z 5599A-A02357 B př.ochr.1x+cl |  | ks | 0 | 0 | 0 |  | 0 |  |  | 745.05
pod omítku | Tango | zásuvka | rámeček | 1Z |  | rámeček 1x ABB Tango | 3901A-B10 B rámeček 1x | ks | 0 | 0 | 0 | 0 | 0 |  | 0 | 15.55
pod omítku | Tango | zásuvka | krabice |  | 210010311R00 | krabice pod omítku KU 1901 |  | ks | 0 | 0 | 0 | 0 | 0 |  | 11.3898 | 5.586
pod omítku | Tango | zásuvka |  |  | 210010300R00 | VYSEK.LUZKA pro krabici KU 68 |  | ks | 0 | 0 | 0 | 0 | 0 |  | 13.2
sádrokartonu | Tango | zásuvka |  |  | 210111011R00 | zásuvka v krabici do sádrokartonu ABB Tango s přepěť.ochranou |  | ks |  | 0 | 0 | 0 | 0 |  | 16.44
sádrokartonu | Tango | zásuvka |  |  |  | JBT Z 5599A-A02357 B př.ochr.1x+cl |  | ks | 0 | 0 | 0 |  | 0 |  |  | 745.05
sádrokartonu | Tango | zásuvka |  |  | 210010311R00 | KO KRABICE KPR 68/ L |  | ks | 0 | 0 | 0 | 0 | 0 |  | 11.3898 | 27.4
sádrokartonu | Tango | zásuvka |  |  | 210010300R00 | VYSEK.LUZKA pro krabici KU 68 |  | ks | 0 | 0 | 0 | 0 | 0 |  | 13.2
pod omítku | Tango | zásuvka |  |  | 220301201R00 | zásuvka pod omítku ABB Tango TV |  | ks |  | 0 | 0 | 0 | 0 |  | 19.6002
pod omítku | Tango | zásuvka TV |  |  |  | JBT Z 5513A-C02357 B zás.TV |  | ks | 0 | 0 | 0 | 0 | 0 |  | 16.44 | 112.32
pod omítku | Tango | zásuvka | rámeček | 1Z |  | rámeček 1x ABB Tango | 3901A-B10 B rámeček 1x | ks | 0 | 0 | 0 | 0 | 0 |  | 0 | 15.55
pod omítku | Tango | zásuvka | krabice |  | 210010311R00 | krabice pod omítku KU 1901 |  | ks | 0 | 0 | 0 | 0 | 0 |  | 11.3898 | 5.586
pod omítku | Tango | zásuvka |  |  | 210010300R00 | VYSEK.LUZKA pro krabici KU 68 |  | ks | 0 | 0 | 0 | 0 | 0 |  | 13.2
sádrokartonu | Tango | zásuvka |  | TV | 220301201R00 | zásuvka v krabici do sádrokartonu ABB Tango TV |  | ks |  | 0 | 0 | 0 | 0 |  | 13.9098
sádrokartonu | Tango | zásuvka TV |  |  |  | JBT Z 5513A-C02357 B zás.TV |  | ks | 0 | 0 | 0 |  | 0 |  | 16.44 | 112.32
sádrokartonu | Tango | zásuvka |  |  | 210010311R00 | KO KRABICE KPR 68/ L |  | ks | 0 | 0 | 0 | 0 | 0 |  | 11.3898 | 27.4
sádrokartonu | Tango | zásuvka |  |  | 210010300R00 | VYSEK.LUZKA pro krabici KU 68 |  | ks | 0 | 0 | 0 | 0 | 0 |  | 13.2
zapuštěný | Tango | zásuvka s víčkem |  | 1Z | 210111031R00 | 5518A-2989 B Zásuvka jednonásobná IP 44, s ochranným kolíkem, s víčkem; d. Tango; b. bílá |  | ks |  | 0 | 0 | 0 | 0 |  | 29.0898 | 121.96
zapuštěný | Tango | zásuvka s víčkem |  |  |  | rámeček ABB reflex |  | ks | 0 | 0 | 0 | 0 | 0 |  | 0 | 31.48
zapuštěný | Tango | zásuvka s víčkem | krabice |  | 210010311R00 | krabice pod omítku KU 1901 |  | ks | 0 | 0 | 0 | 0 | 0 |  | 11.3898 | 5.586
zapuštěný | Tango | zásuvka s víčkem |  |  | 210010300R00 | VYSEK.LUZKA pro krabici KU 68 |  | ks | 0 | 0 | 0 | 0 | 0 |  | 13.2
zapuštěný | Tango | zásuvka s víčkem |  |  | 210111011R00 | Zásuvka s víčkem Tango, zapuštěná | 5519A-A02397 B | ks |  | 0 | 0 | 0 | 0 |  | 16.44 | 89.51
zapuštěný | Tango | zásuvka s víčkem | krabice |  | 210010311R00 | krabice pod omítku KU 1901 |  | ks | 0 | 0 | 0 | 0 | 0 |  | 11.3898 | 5.586
zapuštěný | Tango | zásuvka s víčkem |  |  | 210010300R00 | VYSEK.LUZKA pro krabici KU 68 |  | ks | 0 | 0 | 0 | 0 | 0 |  | 13.2
zapuštěný | Tango | zásuvka s víčkem |  |  | 210111011R00 | Zásuvka s víčkem Tango, zapuštěná | 5518A-A2389 B | ks |  | 0 | 0 | 0 | 0 |  | 16.44 | 84.41
zapuštěný | Tango | zásuvka s víčkem | rámeček | 1Z |  | rámeček 1x ABB Tango | 3901A-B10 B rámeček 1x | ks | 0 | 0 | 0 | 0 | 0 |  | 0 | 15.55
zapuštěný | Tango | zásuvka s víčkem | krabice |  | 210010311R00 | krabice pod omítku KU 1901 |  | ks | 0 | 0 | 0 | 0 | 0 |  | 11.3898 | 5.586
zapuštěný | Tango | zásuvka s víčkem |  |  | 210010300R00 | VYSEK.LUZKA pro krabici KU 68 |  | ks | 0 | 0 | 0 | 0 | 0 |  | 13.2
zapuštěný | Tango | zásuvka s víčkem |  |  | 210111011R00 | Zásuvka s víčkem oranžová | 5519B-A02387 P Reflex SI+víč | ks |  | 0 | 0 | 0 | 0 |  | 16.44 | 106.8
zapuštěný | Tango | zásuvka s víčkem |  |  |  | rámeček 2x ABB reflex | R 1754-0-2171 bí.s pop. 2x | ks | 0 | 0 | 0 | 0 | 0 |  | 0 | 136.42
zapuštěný | Tango | zásuvka s víčkem |  |  |  | štítek PC |  | ks | 0 | 0 | 0 | 0 | 0 |  | 0 | 10
zapuštěný | Tango | zásuvka s víčkem |  |  | 210010311R00 | krabice pod omítku KU 64/2 | KRABICE KP 64/2 | ks | 0 | 0 | 0 | 0 | 0 |  | 11.3898 | 42.85
zapuštěný | Tango | zásuvka s víčkem |  |  | 210010300R00 | VYSEK.LUZKA pro krabici KU 68 |  | ks | 0 | 0 | 0 | 0 | 0 |  | 13.2
| Tango |  | rámeček | 1x |  | rámeček 1x ABB Tango | 3901A-B10 B rámeček 1x | ks |  | 0 | 0 | 0 | 0 |  | 0 | 15.55
| Tango |  | rámeček | 2x |  | rámeček 2x ABB Tango | 3901A-B20 B rámeček 2x | ks |  | 0 | 0 | 0 | 0 |  | 0 | 28.19
| Tango |  | rámeček | 3x |  | rámeček 3x ABB Tango |  | ks |  | 0 | 0 | 0 | 0 |  | 0 | 40.88
| Tango |  | rámeček | 4x |  | rámeček 4x ABB Tango |  | ks |  | 0 | 0 | 0 | 0 |  | 0 | 53.92
| Tango |  | rámeček | 5x |  | rámeček 5x ABB Tango | 3901A-B50 B rámeček 5x | ks |  | 0 | 0 | 0 | 0 |  | 0 | 66.96
| VISIO50 | spínač |  |  |  | VISIO50 | .
pod omítku | VISIO50 | spínač |  | 01 | 210110041RT1 | vypínač pod omítku VISIO50 řazení č.1 |  | ks |  | 0 | 0 | 0 | 0 |  | 8.85
pod omítku | VISIO50 | spínač | Přístroj | 01s |  | Přístroj spínače řazení 1, 1So (bezšroubové svorky); (do hořlavých podkladů do C2) | EV100001 | ks | 0 | 0 | 0 | 0 | 0 |  | 0 | 58.23
pod omítku | VISIO50 | spínač | kryt | 01 |  | Kryt vypínače č.1, přepínačů č.6,č.7 a ovladače, bílá | EV102001 | ks | 0 | 0 | 0 | 0 | 0 |  | 0 | 34.58
pod omítku | VISIO50 | spínač | rámeček | 01 |  | Rámeček jednoduchý, bílá | EV105001 | ks | 0 | 0 | 0 | 0 | 0 |  | 0 | 15.55
pod omítku | VISIO50 | spínač | krabice | 01 | 210010311R00 | krabice pod omítku KU 1901 |  | ks | 0 | 0 | 0 | 0 | 0 |  | 11.3898 | 5.586
pod omítku | VISIO50 | spínač | krabice |  | 210100001R00 | svorka WAGO 273-252 2x2,5 |  | ks | 0 | 0 | 0 | 0.89385 | 0 |  | 6.06 | 2.46
pod omítku | VISIO50 | spínač |  | 01 | 210010300R00 | VYSEK.LUZKA pro krabici KU 68 |  | ks | 0 | 0 | 0 | 0 | 0 |  | 13.2
sádrokartonu | VISIO50 | spínač |  | 01 | 210110041RT1 | vypínač v krabici do sádrokartonu VISIO50 řazení č.1 |  | ks |  | 0 | 0 | 0 | 0 |  | 8.85
sádrokartonu | VISIO50 | spínač | Přístroj | 01s |  | Přístroj spínače řazení 1, 1So (bezšroubové svorky); (do hořlavých podkladů do C2) | EV100001 | ks | 0 | 0 | 0 | 0 | 0 |  | 0 | 62.02
sádrokartonu | VISIO50 | spínač | kryt | 01 |  | Kryt vypínače č.1, přepínačů č.6,č.7 a ovladače, bílá | EV102001 | ks | 0 | 0 | 0 | 0 | 0 |  | 0 | 34.58
sádrokartonu | VISIO50 | spínač | rámeček | 01 |  | rámeček 1x VISIO50, bílá | EV105001 | ks | 0 | 0 | 0 | 0 | 0 |  | 0 | 15.55
sádrokartonu | VISIO50 | spínač |  | 01 | 210010311R00 | KO KRABICE KPR 68/ L |  | ks | 0 | 0 | 0 | 0 | 0 |  | 11.3898 | 27.4
sádrokartonu | VISIO50 | spínač |  | 01 | 210010300R00 | VYSEK.LUZKA pro krabici KU 68 |  | ks | 0 | 0 | 0 | 0 | 0 |  | 13.2
v panelové krabici | VISIO50 | spínač |  | 01 | 210110001R00 | vypínač v panelové krabici VISIO50 řazení č.1 |  | ks |  | 0 | 0 | 0 | 0 |  | 18.3402
v panelové krabici | VISIO50 | spínač | Přístroj | 01s |  | Přístroj spínače řazení 1, 1So (bezšroubové svorky); (do hořlavých podkladů do C2) | EV100001 | ks | 0 | 0 | 0 | 0 | 0 |  | 0 | 62.02
v panelové krabici | VISIO50 | spínač | kryt | 01 |  | Kryt vypínače č.1, přepínačů č.6,č.7 a ovladače, bílá | EV102001 | ks | 0 | 0 | 0 | 0 | 0 |  | 0 | 34.58
v panelové krabici | VISIO50 | spínač | rámeček | 01 |  | rámeček 1x VISIO50, bílá | EV105001 | ks | 0 | 0 | 0 | 0 | 0 |  | 0 | 15.55
v panelové krabici | VISIO50 | spínač | krabice | 91 | 210010311R00 | Krabice nástěnná jednoduchá, bílá barva | EV105006 | ks | 0 | 0 | 0 | 0 | 0 |  | 11.3898 | 37.4
v panelové krabici | VISIO50 | spínač | krabice |  | 210100001R00 | svorka WAGO 2/2,5 |  | ks | 0 | 0 | 0 | 0.89385 | 0 |  | 6.06 | 2.46
v panelové krabici | VISIO50 | spínač | HM6 | 01 | 211010005R00 | Osazení hmoždinky do ostrých cihel/kamene, HM 6 |  | ks | 0 | 0 | 0 | 0 | 0 |  | 3.9198 | 1.17
pod omítku | VISIO50 | spínač |  | 31 | 210110041RT1 | vypínač pod omítku VISIO50 řazení č.31 - jednopólový trojitý |  | ks |  | 0 | 0 | 0 | 0 |  | 8.85
pod omítku | VISIO50 | spínač | Přístroj | 31 |  | Přístroj spínače řazení 1, 1So (bezšroubové svorky); (do hořlavých podkladů do C2) | EV100001 | ks | 0 | 0 | 0 | 0 | 0 |  | 0 | 58.23
pod omítku | VISIO50 | spínač | kryt | 31 |  | Kryt vypínače č.1, přepínačů č.6,č.7 a ovladače, bílá | EV102001 | ks | 0 | 0 | 0 | 0 | 0 |  | 0 | 34.58
pod omítku | VISIO50 | spínač | rámeček | 31 |  | Rámeček jednoduchý, bílá | EV105001 | ks | 0 | 0 | 0 | 0 | 0 |  | 0 | 15.55
pod omítku | VISIO50 | spínač | krabice | 31 | 210010311R00 | krabice pod omítku KU 1901 |  | ks | 0 | 0 | 0 | 0 | 0 |  | 11.3898 | 5.586
pod omítku | VISIO50 | spínač | krabice | 31 | 210100001R00 | svorka WAGO 273-252 2x2,5 |  | ks | 0 | 0 | 0 | 0.89385 | 0 |  | 6.06 | 2.46
pod omítku | VISIO50 | spínač |  | 31 | 210010300R00 | VYSEK.LUZKA pro krabici KU 68 |  | ks | 0 | 0 | 0 | 0 | 0 |  | 13.2
sádrokartonu | VISIO50 | spínač |  | 31 | 210110041RT1 | vypínač v krabici do sádrokartonu VISIO50 řazení č.31 - jednopólový trojitý |  | ks |  | 0 | 0 | 0 | 0 |  | 8.85
sádrokartonu | VISIO50 | spínač | Přístroj | 31 |  | Přístroj spínače řazení 1, 1So (bezšroubové svorky); (do hořlavých podkladů do C2) | EV100001 | ks | 0 | 0 | 0 | 0 | 0 |  | 0 | 62.02
sádrokartonu | VISIO50 | spínač | kryt | 31 |  | Kryt vypínače č.31, bílá | EV102001 | ks | 0 | 0 | 0 | 0 | 0 |  | 0 | 34.58
sádrokartonu | VISIO50 | spínač | rámeček | 31 |  | rámeček 1x VISIO50, bílá | EV105001 | ks | 0 | 0 | 0 | 0 | 0 |  | 0 | 15.55
sádrokartonu | VISIO50 | spínač |  | 31 | 210010311R00 | KO KRABICE KPR 68/ L |  | ks | 0 | 0 | 0 | 0 | 0 |  | 11.3898 | 27.4
sádrokartonu | VISIO50 | spínač |  | 31 | 210010300R00 | VYSEK.LUZKA pro krabici KU 68 |  | ks | 0 | 0 | 0 | 0 | 0 |  | 13.2
v panelové krabici | VISIO50 | spínač |  | 31 | 210110001R00 | vypínač v panelové krabici VISIO50 řazení č.31 - jednopólový trojitý |  | ks |  | 0 | 0 | 0 | 0 |  | 18.3402
v panelové krabici | VISIO50 | spínač | Přístroj | 31 |  | Přístroj spínače řazení 1, 1So (bezšroubové svorky); (do hořlavých podkladů do C2) | EV100001 | ks | 0 | 0 | 0 | 0 | 0 |  | 0 | 62.02
v panelové krabici | VISIO50 | spínač | kryt | 31 |  | Kryt vypínače č.1, přepínačů č.6,č.7 a ovladače, bílá | EV102001 | ks | 0 | 0 | 0 | 0 | 0 |  | 0 | 34.58
v panelové krabici | VISIO50 | spínač | rámeček | 31 |  | rámeček 1x VISIO50, bílá | EV105001 | ks | 0 | 0 | 0 | 0 | 0 |  | 0 | 15.55
v panelové krabici | VISIO50 | spínač | krabice | 31 | 210010311R00 | Krabice nástěnná jednoduchá, bílá barva | EV105006 | ks | 0 | 0 | 0 | 0 | 0 |  | 11.3898 | 37.4
v panelové krabici | VISIO50 | spínač | krabice | 31 | 210100001R00 | svorka WAGO 2/2,5 |  | ks | 0 | 0 | 0 | 0.89385 | 0 |  | 6.06 | 2.46
v panelové krabici | VISIO50 | spínač | HM6 | 31 | 211010005R00 | Osazení hmoždinky do ostrých cihel/kamene, HM 6 |  | ks | 0 | 0 | 0 | 0 | 0 |  | 3.9198 | 1.17
na omítku IP20 | VISIOIP20 | spínač |  | 31 | 210110003R00 | přepínač nástěnný,VISIOIP20 řazení č.31 - jednopólový trojitý |  | ks |  | 0 | 0 | 0 | 0 |  | 19.6002
na omítku IP20 | VISIOIP20 | spínač | Přístroj | 31 |  | Vypínač č.1 nástěnný, šroubové svorky, VISIO IP20, bílá | EV310001 | ks | 0 | 0 | 0 | 0 | 0 |  | 0 | 75.4
na omítku IP20 | nástěnný,VISIOIP20 | spínač | HM6 | 31 | 211010005R00 | Osazení hmoždinky do ostrých cihel/kamene, HM 6 |  | ks | 0 | 0 | 0 | 0 | 0 |  | 3.9198 | 1.17
pod omítku | VISIO50 | spínač |  | 01s | 210110001R00 | vypínač s orient.dout. pod omítku VISIO50 řazení č.1S/So |  | ks |  | 0 | 0 | 0 | 0 |  | 10.1202
pod omítku | VISIO50 | spínač | Přístroj | 01s |  | Přístroj spínače 1-pólového č.1, signálka, bezšroubové svorky | EV100003 | ks | 0 | 0 | 0 | 0 | 0 |  | 0 | 62.02
pod omítku | VISIO50 | spínač |  | 01s |  | LED pro bezšroubové svorky, bílá | EV107003 | ks | 0 | 0 | 0 | 0 | 0 |  | 0 | 18.95
pod omítku | VISIO50 | spínač | kryt | 01s | kryt | Kryt vypínače - čirý průhled, bílá | EV102007 | ks | 0 | 0 | 0 | 0 | 0 |  | 0 | 37.14
pod omítku | VISIO50 | spínač | rámeček | 01s |  | Rámeček jednoduchý,VISIO50 bílá | EV105001 | ks | 0 | 0 | 0 | 0 | 0 |  | 0 | 15.55
pod omítku | VISIO50 | spínač | krabice | 01s | 210010311R00 | krabice pod omítku KU 1901 |  | ks | 0 | 0 | 0 | 0 | 0 |  | 11.3898 | 5.586
pod omítku | VISIO50 | spínač |  | 01s | 210010300R00 | VYSEK.LUZKA pro krabici KU 68 |  | ks | 0 | 0 | 0 | 0 | 0 |  | 13.2
pod omítku | VISIO50 | spínač |  | 01s | 210110047RT1 | vypínač se signál. doutn.pod omítku VISIO50 řazení č.1S |  | ks |  | 0 | 0 | 0 | 0 |  | 10.1202
pod omítku | VISIO50 | spínač | Přístroj | 01s |  | Přístroj spínače 1-pólového č.1, signálka, bezšroubové svorky | EV100003 | ks | 0 | 0 | 0 | 0 | 0 |  | 0 | 68.22
pod omítku | VISIO50 | spínač | kryt | 01s |  | Kryt ř.1,6,7 s průzorem |  | ks | 0 | 0 | 0 | 0 | 0 |  | 0 | 37.14
pod omítku | VISIO50 | spínač | rámeček | 01s |  | Rámeček jednoduchý,VISIO50 bílá | EV105001 | ks | 0 | 0 | 0 | 0 | 0 |  | 0 | 15.55
pod omítku | VISIO50 | spínač | krabice | 01s | 210010311R00 | krabice pod omítku KU 1901 |  | ks | 0 | 0 | 0 | 0 | 0 |  | 11.3898 | 5.586
pod omítku | VISIO50 | spínač | krabice | 01s | 210100001R00 | svorka WAGO 2/2,5 |  | ks | 0 | 0 | 0 | 0.89385 | 0 |  | 6.06 | 2.46
pod omítku | VISIO50 | spínač |  | 01s | 210010300R00 | VYSEK.LUZKA pro krabici KU 68 |  | ks | 0 | 0 | 0 | 0 | 0 |  | 13.2 | 32.25
sádrokartonu | VISIO50 | spínač |  | 01s | 210110001R00 | vypínač s orient.dout. v krabici do sádrokartonu VISIO50 řazení č.1S/So |  | ks |  | 0 | 0 | 0 | 0 |  | 8.85 | 32.25
sádrokartonu | VISIO50 | spínač | Přístroj | 01s |  | Přístroj spínače 1-pólového č.1, signálka, bezšroubové svorky | EV100003 | ks | 0 | 0 | 0 | 0 | 0 |  | 0 | 32.25
sádrokartonu | VISIO50 | spínač |  | 01s |  | LED pro bezšroubové svorky, bílá | EV107003 | ks | 0 | 0 | 0 | 0 | 0 |  | 0 | 18.95
sádrokartonu | VISIO50 | spínač | kryt | 01s |  | Kryt ř.1,6,7 s průzorem |  | ks | 0 | 0 | 0 | 0 | 0 |  | 0 | 37.14
sádrokartonu | VISIO50 | spínač | rámeček | 01s |  | Rámeček jednoduchý,VISIO50 bílá | EV105001 | ks | 0 | 0 | 0 | 0 | 0 |  | 0 | 15.55
sádrokartonu | VISIO50 | spínač |  | 01s | 210010311R00 | KO KRABICE KPR 68/ L |  | ks | 0 | 0 | 0 | 0 | 0 |  | 11.3898 | 32.25
sádrokartonu | VISIO50 | spínač | krabice | 01s | 210100001R00 | svorka WAGO 2/2,5 |  | ks | 0 | 0 | 0 | 0.89385 | 0 |  | 6.06 | 2.46
sádrokartonu | VISIO50 | spínač |  | 01s | 210010300R00 | VYSEK.LUZKA pro krabici KU 68 |  | ks | 0 | 0 | 0 | 0 | 0 |  | 13.2 | 32.25
v panelové krabici | VISIO50 | spínač |  | 01s | 210110001R00 | vypínač se signálkou v panelové krabici VISIO50 řazení č.1S/So |  | ks |  | 0 | 0 | 0 | 0 |  | 18.3402 | 32.25
v panelové krabici | VISIO50 | spínač | Přístroj | 01s |  | Přístroj spínače 1-pólového č.1, signálka, bezšroubové svorky | EV100003 | ks | 0 | 0 | 0 | 0 | 0 |  | 0 | 32.25
v panelové krabici | VISIO50 | spínač |  | 01s |  | LED pro bezšroubové svorky, bílá | EV107003 | ks | 0 | 0 | 0 | 0 | 0 |  | 0 | 18.95
v panelové krabici | VISIO50 | spínač | kryt | 01s |  | Kryt vypínače s průhledem, symbol světlo, bílá | EV102009 | ks | 0 | 0 | 0 | 0 | 0 |  | 0 | 37.14
v panelové krabici | VISIO50 | spínač | rámeček | 01s |  | rámeček 1x VISIO50, bílá | EV105001 | ks | 0 | 0 | 0 | 0 | 0 |  | 0 | 15.55
v panelové krabici | VISIO50 | spínač | krabice | 01s | 210010311R00 | Krabice nástěnná jednoduchá, bílá barva | EV105006 | ks | 0 | 0 | 0 | 0 | 0 |  | 11.3898 | 37.4
v panelové krabici | VISIO50 | spínač | krabice | 01s | 210100001R00 | svorka WAGO 2/2,5 |  | ks | 0 | 0 | 0 | 0.89385 | 0 |  | 6.06 | 2.46
v panelové krabici | VISIO50 | spínač | HM6 | 01s | 211010005R00 | Osazení hmoždinky do ostrých cihel/kamene, HM 6 |  | ks | 0 | 0 | 0 | 0 | 0 |  | 3.9198 | 1.17
pod omítku | VISIO50 | spínač |  | 05 | 210110043R00 | vypínač pod omítku VISIO50 řazení č.5 |  | ks |  | 0 | 0 | 0 | 0 |  | 10.1202
pod omítku | VISIO50 | spínač | Přístroj | 05 |  | Přístroj přepínače sériového č.5, bezšroubové svorky | EV100009 | ks | 0 | 0 | 0 | 0 | 0 |  | 0 | 78.68
pod omítku | VISIO50 | spínač | kryt | 05 |  | Kryt vypínače č.5,52 bílá | EV102002 | ks | 0 | 0 | 0 | 0 | 0 |  | 0 | 31.85
pod omítku | VISIO50 | spínač | rámeček | 05 |  | rámeček 1x VISIO50, bílá | EV105001 | ks | 0 | 0 | 0 | 0 | 0 |  | 0 | 15.55
pod omítku | VISIO50 | spínač | krabice | 05 | 210010311R00 | krabice pod omítku KU 1901 |  | ks | 0 | 0 | 0 | 0 | 0 |  | 11.3898 | 5.586
pod omítku | VISIO50 | spínač | krabice |  | 210100001R00 | svorka WAGO 273-253 3x2,5 |  | ks | 0 | 0 | 0 | 1.3408 | 0 |  | 9.09 | 2.64
pod omítku | VISIO50 | spínač |  | 05 | 210010300R00 | VYSEK.LUZKA pro krabici KU 68 |  | ks | 0 | 0 | 0 | 0 | 0 |  | 13.2
sádrokartonu | VISIO50 | spínač |  | 05 | 210110043R00 | vypínač v krabici do sádrokartonu VISIO50 řazení č.5 |  | ks |  | 0 | 0 | 0 | 0 |  | 10.1202
sádrokartonu | VISIO50 | spínač | Přístroj | 05 |  | Přístroj přepínače sériového č.5, bezšroubové svorky | EV100009 | ks | 0 | 0 | 0 | 0 | 0 |  | 0 | 83.72
sádrokartonu | VISIO50 | spínač | kryt | 05 |  | Kryt vypínače č.5, 52 bílá | EV102002 | ks | 0 | 0 | 0 | 0 | 0 |  | 0 | 31.85
sádrokartonu | VISIO50 | spínač | rámeček | 05 |  | rámeček 1x VISIO50, bílá | EV105001 | ks | 0 | 0 | 0 | 0 | 0 |  | 0 | 15.55
sádrokartonu | VISIO50 | spínač |  | 05 | 210010311R00 | KO KRABICE KPR 68/ L |  | ks | 0 | 0 | 0 | 0 | 0 |  | 11.3898 | 27.4
sádrokartonu | VISIO50 | spínač |  | 05 | 210010300R00 | VYSEK.LUZKA pro krabici KU 68 |  | ks | 0 | 0 | 0 | 0 | 0 |  | 13.2
v panelové krabici | VISIO50 | spínač |  | 05 | 210110003R00 | přepínač v panelové krabici VISIO50 řazení č.5 |  | ks |  | 0 | 0 | 0 | 0 |  | 19.6002
v panelové krabici | VISIO50 | spínač | Přístroj | 05 |  | Přístroj přepínače sériového č.5, bezšroubové svorky | EV100009 | ks | 0 | 0 | 0 | 0 | 0 |  | 0 | 83.72
v panelové krabici | VISIO50 | spínač | kryt | 05 |  | Kryt vypínače č.5, 52 bílá | EV102002 | ks | 0 | 0 | 0 | 0 | 0 |  | 0 | 31.85
v panelové krabici | VISIO50 | spínač | rámeček | 05 |  | Přístroj přepínače sériového č.5, bezšroubové svorky | EV100009 | ks | 0 | 0 | 0 | 0 | 0 |  | 0 | 15.55
v panelové krabici | VISIO50 | spínač | krabice | 91 | 210010311R00 | Krabice nástěnná jednoduchá, bílá barva | EV105006 | ks | 0 | 0 | 0 | 0 | 0 |  | 11.3898 | 37.4
v panelové krabici | VISIO50 | spínač | svorka |  | 210100001R00 | svorka WAGO 3/2,5 |  | ks | 0 | 0 | 0 | 1.3408 | 0 |  | 9.09 | 2.64
v panelové krabici | VISIO50 | spínač |  | 91 | 210010311R00 | Krabice nástěnná jednoduchá, bílá barva | EV105006 | ks | 0 | 0 | 0 | 0 | 0 |  | 11.3898 | 37.4
na omítku IP20 | VISIOIP20 | spínač |  | 05 | 210110003R00 | přepínač nástěnný,VISIOIP20 řazení č.5 |  | ks |  | 0 | 0 | 0 | 0 |  | 19.6002
na omítku IP20 | VISIOIP20 | spínač | Přístroj | 05 |  | Vypínač č.5 nástěnný, šroubové svorky, IP20, bílá | EV310002 | ks | 0 | 0 | 0 | 0 | 0 |  | 0 | 94.1
na omítku IP20 | VISIOIP20 | spínač | HM6 | 05 | 211010005R00 | Osazení hmoždinky do ostrých cihel/kamene, HM 6 |  | ks | 0 | 0 | 0 | 0 | 0 |  | 3.9198 | 1.17
na omítku IP54 | VISIOIP54 | spínač |  | 05 | 210110003R00 | přepínač VISIOIP54 řazení č.5 |  | ks |  | 0 | 0 | 0 | 0 |  | 19.6002
na omítku IP54 | VISIOIP54 | spínač | Přístroj | 05 |  | Vypínač č.5 nástěnný, šroubové svorky, IP20, bílá | EV310002 | ks | 0 | 0 | 0 | 0 | 0 |  | 0 | 199
na omítku IP54 | VISIOIP54 | spínač | HM6 | 05 | 211010005R00 | Osazení hmoždinky do ostrých cihel/kamene, HM 6 |  | ks | 0 | 0 | 0 | 0 | 0 |  | 3.9198 | 1.17
pod omítku | VISIO50 | spínač |  | 52 | 210110046R00 | vypínač pod omítku VISIO50 řazení č.52 |  | ks |  | 0 | 0 | 0 | 0 |  | 11.3802
pod omítku | VISIO50 | spínač | Přístroj | 52 |  | Přístroj přepínače střídavého dvojitého č.6+6, šroubové svorky | EV100014 | ks | 0 | 0 | 0 | 0 | 0 |  | 0 | 64.9
pod omítku | VISIO50 | spínač | kryt | 52 |  | Kryt vypínače č.5, 52 bílá | EV102002 | ks | 0 | 0 | 0 | 0 | 0 |  | 0 | 31.85
pod omítku | VISIO50 | spínač | rámeček | 52 |  | rámeček 1x VISIO50, bílá | EV105001 | ks | 0 | 0 | 0 | 0 | 0 |  | 0 | 15.55
pod omítku | VISIO50 | spínač | krabice | 52 | 210010311R00 | krabice pod omítku KU 1901 |  | ks | 0 | 0 | 0 | 0 | 0 |  | 11.3898 | 5.586
pod omítku | VISIO50 | spínač | svorka |  | 210100001R00 | svorka WAGO 2/2,5 |  | ks | 0 | 0 | 0 | 0.89385 | 0 |  | 6.06 | 2.46
pod omítku | VISIO50 | spínač | svorka |  | 210100001R00 | svorka WAGO 3/2,5 |  | ks | 0 | 0 | 0 | 1.3408 | 0 |  | 9.09 | 2.64
pod omítku | VISIO50 | spínač |  | 52 | 210010300R00 | VYSEK.LUZKA pro krabici KU 68 |  | ks | 0 | 0 | 0 | 0 | 0 |  | 13.2
sádrokartonu | VISIO50 | spínač |  | 52 | 210110046R00 | vypínač v krabici do sádrokartonu VISIO50 řazení č.52 |  | ks |  | 0 | 0 | 0 | 0 |  | 11.3802
sádrokartonu | VISIO50 | spínač | Přístroj | 52 |  | Přístroj přepínače střídavého dvojitého č.6+6, šroubové svorky | EV100014 | ks | 0 | 0 | 0 | 0 | 0 |  | 0 | 64.9
sádrokartonu | VISIO50 | spínač |  | 52 |  | Kryt vypínače č.1, přepínačů č.6,č.7 a ovladače, bílá | EV102001 | ks | 0 | 0 | 0 | 0 | 0 |  | 0 | 34.58
sádrokartonu | VISIO50 | spínač | rámeček | 52 |  | rámeček 1x VISIO50, bílá | EV105001 | ks | 0 | 0 | 0 | 0 | 0 |  | 0 | 15.55
sádrokartonu | VISIO50 | spínač |  | 52 | 210010311R00 | KO KRABICE KPR 68/ L |  | ks | 0 | 0 | 0 | 0 | 0 |  | 11.3898 | 27.4
sádrokartonu | VISIO50 | spínač |  | 52 | 210010300R00 | VYSEK.LUZKA pro krabici KU 68 |  | ks | 0 | 0 | 0 | 0 | 0 |  | 13.2
v panelové krabici | VISIO50 | spínač |  | 52 | 210110005R00 | přepínač v panelové krabici VISIO50 řazení č.52 |  | ks |  | 0 | 0 | 0 | 0 |  | 11.3802
v panelové krabici | VISIO50 | spínač | Přístroj | 52 |  | Přístroj přepínače střídavého dvojitého č.6+6, šroubové svorky | EV100014 | ks | 0 | 0 | 0 | 0 | 0 |  | 0 | 64.9
v panelové krabici | VISIO50 | spínač |  | 52 |  | Kryt vypínače č.1, přepínačů č.6,č.7 a ovladače, bílá | EV102001 | ks | 0 | 0 | 0 | 0 | 0 |  | 0 | 34.58
v panelové krabici | VISIO50 | spínač | rámeček | 52 |  | rámeček 1x VISIO50, bílá | EV105001 | ks | 0 | 0 | 0 | 0 | 0 |  | 0 | 15.55
v panelové krabici | VISIO50 | spínač | krabice | 91 | 210010311R00 | Krabice nástěnná jednoduchá, bílá barva | EV105006 | ks | 0 | 0 | 0 | 0 | 0 |  | 11.3898 | 37.4
v panelové krabici | VISIO50 | spínač | HM6 | 52 | 211010005R00 | Osazení hmoždinky do ostrých cihel/kamene, HM 6 |  | ks | 0 | 0 | 0 | 0 | 0 |  | 3.9198 | 1.17
na omítku IP20 | VISIOIP20 | spínač |  | 05 | 210110003R00 | přepínač nástěnný,VISIOIP20 řazení č.52 |  | ks |  | 0 | 0 | 0 | 0 |  | 19.6002
na omítku IP20 | VISIOIP20 | spínač | Přístroj | 05 |  | Přístroj přepínače střídavého dvojitého č.6+6, šroubové svorky | EV100014 | ks | 0 | 0 | 0 | 0 | 0 |  | 0 | 64.9
na omítku IP20 | VISIOIP20 | spínač | HM6 | 05 | 211010005R00 | Osazení hmoždinky do ostrých cihel/kamene, HM 6 |  | ks | 0 | 0 | 0 | 0 | 0 |  | 3.9198 | 1.17
pod omítku | VISIO50 | spínač |  | 06 | 210110045R00 | přepínač pod omítku VISIO50 řazení č.6 |  | ks |  | 0 | 0 | 0 | 0 |  | 10.1202
pod omítku | VISIO50 | spínač | Přístroj | 06 |  | Přístroj přepínače střídavého č.6, bezšroubové svorky | EV100011 | ks | 0 | 0 | 0 | 0 | 0 |  | 0 | 61.95
pod omítku | VISIO50 | spínač |  | 06 |  | Kryt vypínače č.1, přepínačů č.6,č.7 a ovladače, bílá | EV102001 | ks | 0 | 0 | 0 | 0 | 0 |  | 0 | 34.58
pod omítku | VISIO50 | spínač | rámeček | 06 |  | rámeček 1x VISIO50, bílá | EV105001 | ks | 0 | 0 | 0 | 0 | 0 |  | 0 | 15.55
pod omítku | VISIO50 | spínač | krabice | 06 | 210010311R00 | krabice pod omítku KU 1901 |  | ks | 0 | 0 | 0 | 0 | 0 |  | 11.3898 | 5.586
pod omítku | VISIO50 | spínač |  | 06 | 210010300R00 | VYSEK.LUZKA pro krabici KU 68 |  | ks | 0 | 0 | 0 | 0 | 0 |  | 13.2
pod omítku | VISIO50IP44 | spínač |  | 06 | 210110045R00 | přepínač pod omítku VISIO50 IP44 řazení č.6 |  | ks |  | 0 | 0 | 0 | 0 |  | 10.1202
pod omítku | VISIO50IP44 | spínač | Přístroj | 06 |  | Přístroj přepínače střídavého č.6, bezšroubové svorky | EV100011 | ks | 0 | 0 | 0 | 0 | 0 |  | 0 | 61.95
pod omítku | VISIO50IP44 | spínač | kryt | 06 |  | Kryt vypínače č.1, přepínačů č.6,č.7 a ovladače, bílá | EV102001 | ks | 0 | 0 | 0 | 0 | 0 |  | 0 | 34.58
pod omítku | VISIO50IP44 | spínač | Těsnění IP44 | 06 |  | Těsnění pro přístroje IP44 | EV107001 | ks | 0 | 0 | 0 | 0 | 0 |  | 0 | 27.78
pod omítku | VISIO50IP44 | spínač | rámeček | 06 |  | rámeček 1x VISIO50, bílá | EV105001 | ks | 0 | 0 | 0 | 0 | 0 |  | 0 | 15.55
pod omítku | VISIO50IP44 | spínač | krabice | 06 | 210010311R00 | krabice pod omítku KU 1901 |  | ks | 0 | 0 | 0 | 0 | 0 |  | 11.3898 | 5.586
pod omítku | VISIO50IP44 | spínač |  | 06 | 210010300R00 | VYSEK.LUZKA pro krabici KU 68 |  | ks | 0 | 0 | 0 | 0 | 0 |  | 13.2
sádrokartonu | VISIO50 | spínač |  | 06 | 210110045R00 | přepínač v krabici do sádrokartonu VISIO50 řazení č.6 |  | ks |  | 0 | 0 | 0 | 0 |  | 10.1202
sádrokartonu | VISIO50 | spínač | Přístroj | 06 |  | Přístroj přepínače střídavého č.6, bezšroubové svorky | EV100011 | ks | 0 | 0 | 0 | 0 | 0 |  | 0 | 66.15
sádrokartonu | VISIO50 | spínač |  | 06 |  | Kryt vypínače č.1, přepínačů č.6,č.7 a ovladače, bílá | EV102001 | ks | 0 | 0 | 0 | 0 | 0 |  | 0 | 34.58
sádrokartonu | VISIO50 | spínač | rámeček | 06 |  | rámeček 1x VISIO50, bílá | EV105001 | ks | 0 | 0 | 0 | 0 | 0 |  | 0 | 15.55
sádrokartonu | VISIO50 | spínač |  | 06 | 210010311R00 | KO KRABICE KPR 68/ L |  | ks | 0 | 0 | 0 | 0 | 0 |  | 11.3898 | 27.4
sádrokartonu | VISIO50 | spínač |  | 06 | 210010300R00 | VYSEK.LUZKA pro krabici KU 68 |  | ks | 0 | 0 | 0 | 0 | 0 |  | 13.2
v panelové krabici | VISIO50 | spínač |  | 06 | 210110004RT1 | přepínač v panelové krabici VISIO50 řazení č.6 |  | ks |  | 0 | 0 | 0 | 0 |  | 10.1202
v panelové krabici | VISIO50 | spínač | Přístroj | 06 |  | Přístroj spínače řazení 6,6So (do hořlavých podkladů do C2) |  | ks | 0 | 0 | 0 | 0 | 0 |  | 0 | 66.15
v panelové krabici | VISIO50 | spínač |  | 06 |  | Kryt vypínače č.1, přepínačů č.6,č.7 a ovladače, bílá | EV102001 | ks | 0 | 0 | 0 | 0 | 0 |  | 0 | 34.58
v panelové krabici | VISIO50 | spínač | rámeček | 06 |  | rámeček 1x VISIO50, bílá | EV105001 | ks | 0 | 0 | 0 | 0 | 0 |  | 0 | 15.55
v panelové krabici | VISIO50 | spínač | krabice | 91 | 210010311R00 | Krabice nástěnná jednoduchá, bílá barva | EV105006 | ks | 0 | 0 | 0 | 0 | 0 |  | 11.3898 | 37.4
v panelové krabici | VISIO50 | spínač | HM6 | 06 | 211010005R00 | Osazení hmoždinky do ostrých cihel/kamene, HM 6 |  | ks | 0 | 0 | 0 | 0 | 0 |  | 3.9198 | 1.17
na omítku IP20 | VISIOIP20 | spínač |  | 05 | 210110003R00 | přepínač nástěnný,VISIOIP20 řazení č.6 |  | ks |  | 0 | 0 | 0 | 0 |  | 19.6002
na omítku IP20 | VISIOIP20 | spínač | Přístroj | 05 |  | Přepínač č.6 nástěnný, šroubové svorky, IP20, bílá | EV310004 | ks | 0 | 0 | 0 | 0 | 0 |  | 0 | 83.72
na omítku IP20 | VISIOIP20 | spínač | HM6 | 05 | 211010005R00 | Osazení hmoždinky do ostrých cihel/kamene, HM 6 |  | ks | 0 | 0 | 0 | 0 | 0 |  | 3.9198 | 1.17
na omítku IP54 | VISIOIP54 | spínač |  | 05 | 210110003R00 | přepínač VISIOIP54 řazení č.6 |  | ks |  | 0 | 0 | 0 | 0 |  | 19.6002
na omítku IP54 | VISIOIP54 | spínač | Přístroj | 05 |  | Vypínač č.5 nástěnný, šroubové svorky, IP54, bílá | EV210011 | ks | 0 | 0 | 0 | 0 | 0 |  | 0 | 83.72
na omítku IP54 | VISIOIP54 | spínač | HM6 | 05 | 211010005R00 | Osazení hmoždinky do ostrých cihel/kamene, HM 6 |  | ks | 0 | 0 | 0 | 0 | 0 |  | 3.9198 | 1.17
pod omítku | VISIO50 | spínač |  | 06 |  | vypínač se signálkou pod omítku VISIO50 řazení č.6S/So |  | ks |  | 0 | 0 | 0 | 0 |  | 18.3402
pod omítku | VISIO50 | spínač | Přístroj | 06 |  | 3559-A06345 Přístroj spínače jednopólového (bezšroubové svorky); řazení 6,6So (do hořlavých podkladů do C2) |  | ks | 0 | 0 | 0 | 0 | 0 |  | 0 | 66.15
pod omítku | VISIO50 | spínač |  | 06 |  | LED pro bezšroubové svorky, bílá | EV107003 | ks | 0 | 0 | 0 | 0 | 0 |  | 0 | 18.95
pod omítku | VISIO50 | spínač | kryt | 06 | kryt | Kryt vypínače s průhledem, symbol světlo, bílá | EV102009 | ks | 0 | 0 | 0 | 0 | 0 |  | 0 | 37.14
pod omítku | VISIO50 | spínač | rámeček | 06 |  | rámeček 1x VISIO50, bílá | EV105001 | ks | 0 | 0 | 0 | 0 | 0 |  | 0 | 15.55
pod omítku | VISIO50 | spínač | krabice | 06 | 210010311R00 | krabice pod omítku KU 1901 |  | ks | 0 | 0 | 0 | 0 | 0 |  | 11.3898 | 5.586
pod omítku | VISIO50 | spínač |  | 06 | 210010300R00 | VYSEK.LUZKA pro krabici KU 68 |  | ks | 0 | 0 | 0 | 0 | 0 |  | 13.2
sádrokartonu | VISIO50 | spínač |  | 06 | 210110045R00 | přepínač se signálkou v krabici do sádrokartonu VISIO50 řazení č.6S/So |  | ks |  | 0 | 0 | 0 | 0 |  | 10.1202
sádrokartonu | VISIO50 | spínač | Přístroj | 06 |  | 3559-A06345 Přístroj spínače jednopólového (bezšroubové svorky); řazení 6,6So (do hořlavých podkladů do C2) |  | ks | 0 | 0 | 0 | 0 | 0 |  | 0 | 66.15
sádrokartonu | VISIO50 | spínač |  | 06 |  | LED pro bezšroubové svorky, bílá | EV107003 | ks | 0 | 0 | 0 | 0 | 0 |  | 0 | 18.95
sádrokartonu | VISIO50 | spínač | kryt | 06 | kryt | Kryt vypínače s průhledem, symbol světlo, bílá | EV102009 | ks | 0 | 0 | 0 | 0 | 0 |  | 0 | 37.14
sádrokartonu | VISIO50 | spínač | rámeček | 06 |  | rámeček 1x VISIO50, bílá | EV105001 | ks | 0 | 0 | 0 | 0 | 0 |  | 0 | 15.55
sádrokartonu | VISIO50 | spínač |  | 06 | 210010311R00 | KO KRABICE KPR 68/ L |  | ks | 0 | 0 | 0 | 0 | 0 |  | 11.3898 | 27.4
v panelové krabici | VISIO50 | spínač |  | 06 | 210110004RT1 | přepínač se signálkou v panelové krabici VISIO50 řazení č.6S/So |  | ks |  | 0 | 0 | 0 | 0 |  | 10.1202
v panelové krabici | VISIO50 | spínač | Přístroj | 06 |  | 3559-A06345 Přístroj spínače jednopólového (bezšroubové svorky); řazení 6,6So (do hořlavých podkladů do C2) |  | ks | 0 | 0 | 0 | 0 | 0 |  | 0 | 66.15
v panelové krabici | VISIO50 | spínač |  | 06 |  | LED pro bezšroubové svorky, bílá | EV107003 | ks | 0 | 0 | 0 | 0 | 0 |  | 0 | 18.95
v panelové krabici | VISIO50 | spínač | kryt | 06 | kryt | Kryt vypínače s průhledem, symbol světlo, bílá | EV102009 | ks | 0 | 0 | 0 | 0 | 0 |  | 0 | 37.14
v panelové krabici | VISIO50 | spínač | rámeček | 06 |  | rámeček 1x VISIO50, bílá | EV105001 | ks | 0 | 0 | 0 | 0 | 0 |  | 0 | 15.55
v panelové krabici | VISIO50 | spínač | krabice | 91 | 210010311R00 | Krabice nástěnná jednoduchá, bílá barva | EV105006 | ks | 0 | 0 | 0 | 0 | 0 |  | 11.3898 | 37.4
v panelové krabici | VISIO50 | spínač | HM6 | 06 | 211010005R00 | Osazení hmoždinky do ostrých cihel/kamene, HM 6 |  | ks | 0 | 0 | 0 | 0 | 0 |  | 3.9198 | 1.17
pod omítku | VISIO50 | spínač |  | 07 | 210110046R00 | vypínač pod omítku VISIO50 řazení č.7 |  | ks |  | 0 | 0 | 0 | 0 |  | 11.3802
pod omítku | VISIO50 | spínač | Přístroj | 07 |  | Přístroj spínače řazení 7 (do hořlavých podkladů do C2) | EV100017 | ks | 0 | 0 | 0 | 0 | 0 |  | 0 | 89.22
pod omítku | VISIO50 | spínač |  | 07 |  | Kryt vypínače č.1, přepínačů č.6,č.7 a ovladače, bílá | EV102001 | ks | 0 | 0 | 0 | 0 | 0 |  | 0 | 34.58
pod omítku | VISIO50 | spínač | rámeček | 07 |  | rámeček 1x VISIO50, bílá | EV105001 | ks | 0 | 0 | 0 | 0 | 0 |  | 0 | 15.55
pod omítku | VISIO50 | spínač | krabice | 07 | 210010311R00 | krabice pod omítku KU 1901 |  | ks | 0 | 0 | 0 | 0 | 0 |  | 11.3898 | 5.586
pod omítku | VISIO50 | spínač |  | 07 | 210010300R00 | VYSEK.LUZKA pro krabici KU 68 |  | ks | 0 | 0 | 0 | 0 | 0 |  | 13.2
pod omítku | VISIO50 | spínač |  | 07 | 210110046R00 | vypínač se signálkou pod omítku VISIO50 řazení č.7SO |  | ks |  | 0 | 0 | 0 | 0 |  | 11.3802
pod omítku | VISIO50 | spínač | Přístroj | 07 |  | 3559-A07345 Přístroj spínače řazení 7 (do hořlavých podkladů do C2) |  | ks | 0 | 0 | 0 | 0 | 0 |  | 0 | 95.09
pod omítku | VISIO50 | spínač |  | 07 |  | LED pro bezšroubové svorky, bílá | EV107003 | ks | 0 | 0 | 0 | 0 | 0 |  | 0 | 18.95
pod omítku | VISIO50 | spínač | kryt | 07 | kryt | Kryt vypínače s průhledem, symbol světlo, bílá | EV102009 | ks | 0 | 0 | 0 | 0 | 0 |  | 0 | 37.14
pod omítku | VISIO50 | spínač | rámeček | 07 |  | rámeček 1x VISIO50, bílá | EV105001 | ks | 0 | 0 | 0 | 0 | 0 |  | 0 | 15.55
pod omítku | VISIO50 | spínač | krabice | 07 | 210010311R00 | krabice pod omítku KU 1901 |  | ks | 0 | 0 | 0 | 0 | 0 |  | 11.3898 | 5.586
pod omítku | VISIO50 | spínač |  | 07 | 210010300R00 | VYSEK.LUZKA pro krabici KU 68 |  | ks | 0 | 0 | 0 | 0 | 0 |  | 13.2
sádrokartonu | VISIO50 | spínač |  | 07 | 210110046R00 | vypínač v krabici do sádrokartonu VISIO50 řazení č.7 |  | ks |  | 0 | 0 | 0 | 0 |  | 11.3802
sádrokartonu | VISIO50 | spínač | Přístroj | 07 |  | 3559-A07345 Přístroj spínače řazení 7 (do hořlavých podkladů do C2) |  | ks | 0 | 0 | 0 | 0 | 0 |  | 0 | 95.09
sádrokartonu | VISIO50 | spínač |  | 07 |  | Kryt vypínače č.1, přepínačů č.6,č.7 a ovladače, bílá | EV102001 | ks | 0 | 0 | 0 | 0 | 0 |  | 0 | 34.58
sádrokartonu | VISIO50 | spínač | rámeček | 07 |  | rámeček 1x VISIO50, bílá | EV105001 | ks | 0 | 0 | 0 | 0 | 0 |  | 0 | 15.55
sádrokartonu | VISIO50 | spínač |  | 07 | 210010311R00 | KO KRABICE KPR 68/ L |  | ks | 0 | 0 | 0 | 0 | 0 |  | 11.3898 | 27.4
sádrokartonu | VISIO50 | spínač |  | 07 | 210010300R00 | VYSEK.LUZKA pro krabici KU 68 |  | ks | 0 | 0 | 0 | 0 | 0 |  | 13.2
v panelové krabici | VISIO50 | spínač |  | 07 | 210110005R00 | přepínač v panelové krabici VISIO50 řazení č.7 |  | ks |  | 0 | 0 | 0 | 0 |  | 11.3802
v panelové krabici | VISIO50 | spínač | Přístroj | 07 |  | 3559-A07345 Přístroj spínače řazení 7 (do hořlavých podkladů do C2) |  | ks | 0 | 0 | 0 | 0 | 0 |  | 0 | 95.09
v panelové krabici | VISIO50 | spínač |  | 07 |  | Kryt vypínače č.1, přepínačů č.6,č.7 a ovladače, bílá | EV102001 | ks | 0 | 0 | 0 | 0 | 0 |  | 0 | 34.58
v panelové krabici | VISIO50 | spínač | rámeček | 07 |  | rámeček 1x VISIO50, bílá | EV105001 | ks | 0 | 0 | 0 | 0 | 0 |  | 0 | 15.55
v panelové krabici | VISIO50 | spínač | krabice | 91 | 210010311R00 | Krabice nástěnná jednoduchá, bílá barva | EV105006 | ks | 0 | 0 | 0 | 0 | 0 |  | 11.3898 | 37.4
v panelové krabici | VISIO50 | spínač | HM6 | 07 | 211010005R00 | Osazení hmoždinky do ostrých cihel/kamene, HM 6 |  | ks | 0 | 0 | 0 | 0 | 0 |  | 3.9198 | 1.17
na omítku IP54 | VISIOIP54 | spínač |  | 05 | 210110003R00 | přepínač VISIOIP54 řazení č.7 |  | ks |  | 0 | 0 | 0 | 0 |  | 19.6002
na omítku IP54 | VISIOIP54 | spínač | Přístroj | 05 |  | Přepínač č.7 nástěnný, bezšroubové svorky, IP54 | EV210017 | ks | 0 | 0 | 0 | 0 | 0 |  | 0 | 83.72
na omítku IP54 | VISIOIP54 | spínač | HM6 | 05 | 211010005R00 | Osazení hmoždinky do ostrých cihel/kamene, HM 6 |  | ks | 0 | 0 | 0 | 0 | 0 |  | 3.9198 | 1.17
pod omítku | VISIO50 | Ovládač |  | 91 |  | tlačítko se signálkou pod omítku VISIO50 řazení č.91 |  | ks |  | 0 | 0 | 0 | 0 |  | 10.1202
pod omítku | VISIO50 | Ovládač | Přístroj | 91 |  | Přístroj ovladače spínacího 0/1, signálka, bezšroubové svorky | EV100021 | ks | 0 | 0 | 0 | 0 | 0 |  | 0 | 62.57
pod omítku | VISIO50 | Ovládač | kryt | 91 |  | Kryt vypínače s průhledem, symbol světlo, bílá | EV102009 | ks | 0 | 0 | 0 | 0 | 0 |  | 0 | 47.6
pod omítku | VISIO50 | Ovládač | LED | 91 |  | LED pro bezšroubové svorky, bílá | EV107003 |  | 0 | 0 | 0 | 0 | 0 |  | 0 | 18.425
pod omítku | VISIO50 | Ovládač | rámeček | 91 |  | rámeček 1x VISIO50, bílá | EV105001 | ks | 0 | 0 | 0 | 0 | 0 |  | 0 | 15.55
pod omítku | VISIO50 | Ovládač | krabice | 91 | 210010311R00 | krabice pod omítku KU 1901 |  | ks | 0 | 0 | 0 | 0 | 0 |  | 11.3898 | 5.586
pod omítku | VISIO50 | Ovládač | lůžko | 91 | 210010300R00 | VYSEK.LUZKA pro krabici KU 68 |  | ks | 0 | 0 | 0 | 0 | 0 |  | 13.2
pod omítku | VISIO50 | Ovládač 2x |  | 20 | 210110046R00 | dvojité tlačítko pod omítku VISIO50 řazení č.20 |  | ks |  | 0 | 0 | 0 | 0 |  | 11.3802
pod omítku | VISIO50 | Ovládač 2x | Přístroj | 20 |  | Přístroj ovladače dvojitého 0/1 + 0/1, bezšroubové svorky | EV100023 | ks | 0 | 0 | 0 | 0 | 0 |  | 0 | 82.5
pod omítku | VISIO50 | Ovládač 2x | kryt | 20 | kryt | Kryt vypínače č.5,20 bílá | EV102002 | ks | 0 | 0 | 0 | 0 | 0 |  | 0 | 37.4
pod omítku | VISIO50 | Ovládač 2x | rámeček | 20 |  | rámeček 1x VISIO50, bílá | EV105001 | ks | 0 | 0 | 0 | 0 | 0 |  | 0 | 15.55
pod omítku | VISIO50 | Ovládač 2x | krabice | 20 | 210010311R00 | krabice pod omítku KU 1901 |  | ks | 0 | 0 | 0 | 0 | 0 |  | 11.3898 | 5.586
pod omítku | VISIO50 | Ovládač 2x | lůžko | 20 | 210010300R00 | VYSEK.LUZKA pro krabici KU 68 |  | ks | 0 | 0 | 0 | 0 | 0 |  | 13.2
sádrokartonu | VISIO50 | spínač |  | 91 |  | tlačítko s kontrolkou v krabici do sádrokartonu VISIO50 řazení č.91 |  | ks |  | 0 | 0 | 0 | 0 |  | 18.3402
sádrokartonu | VISIO50 | Ovládač | Přístroj | 91 |  | 3559-A91345 Přístroj ovládače zapínacího se svorkou N (bezšroubové svorky); řazení 1/0, 1/0So, 1/0S (do hořlavých podkladů do C2) |  | ks | 0 | 0 | 0 | 0 | 0 |  | 0 | 66.84
sádrokartonu | VISIO50 | spínač |  | 91 |  | LED pro bezšroubové svorky, bílá | EV107003 | ks | 0 | 0 | 0 | 0 | 0 |  | 0 | 18.95
sádrokartonu | VISIO50 | spínač | kryt | 91 | kryt | Kryt vypínače s průhledem, symbol světlo, bílá | EV102009 | ks | 0 | 0 | 0 | 0 | 0 |  | 0 | 37.14
sádrokartonu | VISIO50 | spínač | rámeček | 91 |  | rámeček 1x VISIO50, bílá | EV105001 | ks | 0 | 0 | 0 | 0 | 0 |  | 0 | 15.55
sádrokartonu | VISIO50 | spínač |  | 91 | 210010311R00 | KO KRABICE KPR 68/ L |  | ks | 0 | 0 | 0 | 0 | 0 |  | 11.3898 | 27.4
v panelové krabici | VISIO50 | spínač |  | 91 | 210110004R00 | tlačítko s kontrolkou v panelové krabici VISIO50 řazení č.91 |  | ks |  | 0 | 0 | 0 | 0 |  | 19.6002
v panelové krabici | VISIO50 | Ovládač | Přístroj | 91 |  | 3559-A91345 Přístroj ovládače zapínacího se svorkou N (bezšroubové svorky); řazení 1/0, 1/0So, 1/0S (do hořlavých podkladů do C2) |  | ks | 0 | 0 | 0 | 0 | 0 |  | 0 | 66.84
v panelové krabici | VISIO50 | spínač |  | 91 |  | LED pro bezšroubové svorky, bílá | EV107003 | ks | 0 | 0 | 0 | 0 | 0 |  | 0 | 18.95
v panelové krabici | VISIO50 | spínač | kryt | 91 | kryt | Kryt vypínače s průhledem, symbol světlo, bílá | EV102009 | ks | 0 | 0 | 0 | 0 | 0 |  | 0 | 37.14
v panelové krabici | VISIO50 | spínač | rámeček | 91 |  | rámeček 1x VISIO50, bílá | EV105001 | ks | 0 | 0 | 0 | 0 | 0 |  | 0 | 15.55
v panelové krabici | VISIO50 | spínač | krabice | 91 | 210010311R00 | Krabice nástěnná jednoduchá, bílá barva | EV105006 | ks | 0 | 0 | 0 | 0 | 0 |  | 11.3898 | 37.4
v panelové krabici | VISIO50 | spínač | HM6 | 91 | 211010005R00 | Osazení hmoždinky do ostrých cihel/kamene, HM 6 |  | ks | 0 | 0 | 0 | 0 | 0 |  | 3.9198 | 1.17
pod omítku | VISIO50 | spínač |  | 91 |  | zvonk.tlačítko pod omítku VISIO50 řazení č.91 |  | ks |  | 0 | 0 | 0 | 0 |  | 10.1202
pod omítku | VISIO50 | Ovládač | Přístroj | 91 |  | 3559-A91345 Přístroj ovládače zapínacího se svorkou N (bezšroubové svorky); řazení 1/0, 1/0So, 1/0S (do hořlavých podkladů do C2) |  | ks | 0 | 0 | 0 | 0 | 0 |  | 0 | 62.57
pod omítku | VISIO50 | spínač | kryt | 91 | kryt | Kryt vypínače s průhledem, symbol světlo, bílá | EV102009 | ks | 0 | 0 | 0 | 0 | 0 |  | 0 | 37.14
pod omítku | VISIO50 | spínač | rámeček | 91 |  | rámeček 1x VISIO50, bílá | EV105001 | ks | 0 | 0 | 0 | 0 | 0 |  | 0 | 15.55
pod omítku | VISIO50 | spínač | krabice | 91 | 210010311R00 | krabice pod omítku KU 1901 |  | ks | 0 | 0 | 0 | 0 | 0 |  | 11.3898 | 5.586
pod omítku | VISIO50 | spínač |  | 91 | 210010300R00 | VYSEK.LUZKA pro krabici KU 68 |  | ks | 0 | 0 | 0 | 0 | 0 |  | 13.2
sádrokartonu | VISIO50 | spínač |  | 91 |  | zvonk.tlačítko v krabici do sádrokartonu VISIO50 řazení č.91 |  | ks |  | 0 | 0 | 0 | 0 |  | 18.3402
sádrokartonu | VISIO50 | Ovládač | Přístroj | 91 |  | 3559-A91345 Přístroj ovládače zapínacího se svorkou N (bezšroubové svorky); řazení 1/0, 1/0So, 1/0S (do hořlavých podkladů do C2) |  | ks | 0 | 0 | 0 | 0 | 0 |  | 0 | 66.84
sádrokartonu | VISIO50 | spínač | kryt | 91 | kryt | Kryt vypínače s průhledem, symbol světlo, bílá | EV102009 | ks | 0 | 0 | 0 | 0 | 0 |  | 0 | 37.14
sádrokartonu | VISIO50 | spínač | rámeček | 91 |  | rámeček 1x VISIO50, bílá | EV105001 | ks | 0 | 0 | 0 | 0 | 0 |  | 0 | 15.55
sádrokartonu | VISIO50 | spínač |  | 91 | 210010311R00 | KO KRABICE KPR 68/ L |  | ks | 0 | 0 | 0 | 0 | 0 |  | 11.3898 | 27.4
v panelové krabici | VISIO50 | Ovládač |  | 91 | 210110001R00 | zvonk.tlačítko v panelové krabici VISIO50 řazení č.91 |  | ks |  | 0 | 0 | 0 | 0 |  | 18.3402
v panelové krabici | VISIO50 | Ovládač | Přístroj | 91 |  | 3559-A91345 Přístroj ovládače zapínacího se svorkou N (bezšroubové svorky); řazení 1/0, 1/0So, 1/0S (do hořlavých podkladů do C2) |  | ks | 0 | 0 | 0 | 0 | 0 |  | 0 | 66.84
v panelové krabici | VISIO50 | Ovládač | kryt | 91 | kryt | Kryt vypínače s průhledem, symbol světlo, bílá | EV102009 | ks | 0 | 0 | 0 | 0 | 0 |  | 0 | 37.14
v panelové krabici | VISIO50 | Ovládač | rámeček | 91 |  | rámeček 1x VISIO50, bílá | EV105001 | ks | 0 | 0 | 0 | 0 | 0 |  | 0 | 15.55
v panelové krabici | VISIO50 | Ovládač | krabice | 91 | 210010311R00 | Krabice nástěnná jednoduchá, bílá barva | EV105006 | ks | 0 | 0 | 0 | 0 | 0 |  | 11.3898 | 37.4
v panelové krabici | VISIO50 | Ovládač | HM6 | 91 | 211010005R00 | Osazení hmoždinky do ostrých cihel/kamene, HM 6 |  | ks | 0 | 0 | 0 | 0 | 0 |  | 3.9198 | 1.17
pod omítku | VISIO50 | spínač |  | 02 |  | vypínač pod omítku VISIO50 řazení č.2 |  | ks |  |  |  | 0 | 0 |  | 18.3402
pod omítku | VISIO50 | spínač |  | 02 |  | 3558-A02340 strojek spínače,řazení 2 |  | ks |  | 64.44 | 0 | 0 | 0 |  | 15.6205 | 57.45
pod omítku | VISIO50 | spínač |  | 02 |  | Kryt vypínače č.1, přepínačů č.6,č.7 a ovladače, bílá | EV102001 | ks | 0 | 0 | 0 | 0 | 0 |  | 0 | 34.58
pod omítku | VISIO50 | spínač |  | 02 |  | 3558A-A651B kryt spínače jednopáčkový,jednoduchý |  | ks | 0 | 22.05 | 0 | 0 | 0 |  | 0 | 23.08
pod omítku | VISIO50 | spínač | rámeček | 02 |  | rámeček 1x VISIO50, bílá | EV105001 | ks | 0 | 0 | 0 | 0 | 0 |  | 0 | 15.55
pod omítku | VISIO50 | spínač |  | 02 | 210010300R00 | VYSEK.LUZKA pro krabici KU 68 |  | ks | 0 | 0 | 0 | 0 | 0 |  | 13.2
pod omítku | VISIO50 | spínač |  | žal |  | vypínač žaluzií pod omítku |  | ks |  | 0 | 0 | 0 | 0 |  | 20.8698
| VISIO50 |  | rámeček | 1x |  | rámeček 1x VISIO50, bílá | EV105001 | ks |  | 0 | 0 | 0 | 0 |  | 0 | 13.6
| VISIO50 |  | rámeček | 2x |  | rámeček 2x VISIO50 | EV105002 | ks |  | 0 | 0 | 0 | 0 |  | 0 | 45.3
| VISIO50 |  | rámeček | 3x |  | rámeček 3x VISIO50 | EV105003 | ks |  | 0 | 0 | 0 | 0 |  | 0 | 52.7
| VISIO50 |  | rámeček | 4x |  | rámeček 4x VISIO50 | EV105004 | ks |  | 0 | 0 | 0 | 0 |  | 0 | 53.92
| VISIO50 |  | rámeček | 5x |  | rámeček 5x VISIO50 | EV105005 | ks |  | 0 | 0 | 0 | 0 |  | 0 | 66.96
na omítku | VISIO50 | zásuvka | na omítku |  | 210111031R00 | Zásuvka jednonásobná IP54, bílá na omítku | 5518A-A2389 B | ks |  | 0 | 0 | 0 | 0 | 0 | 27.8298 | 78.24
na omítku | VISIO50 | zásuvka | HM6 |  | 211010005R00 | Osazení hmoždinky do ostrých cihel/kamene, HM 6 |  | ks | 0 | 0 | 0 | 0 | 0 |  | 3.9198 | 1.17
pod omítku | VISIO50 | Kabelový vývod |  | KV |  | Kabelový vývod, bílá | EV102014 | ks |  | 0 | 0 | 0 | 0 |  | 10.1202 | 45.3
pod omítku | VISIO50 | Kabelový vývod | rámeček | KV |  | rámeček 1x VISIO50, bílá | EV105001 | ks | 0 | 0 | 0 | 0 | 0 |  | 0 | 15.55
pod omítku | VISIO50 | Kabelový vývod | krabice | KV | 210010311R00 | krabice pod omítku KU 1901 |  | ks | 0 | 0 | 0 | 0 | 0 |  | 11.3898 | 5.586
pod omítku | VISIO50 | Kabelový vývod | lůžko | KV | 210010300R00 | VYSEK.LUZKA pro krabici KU 68 |  | ks | 0 | 0 | 0 | 0 | 0 |  | 13.2
pod omítku | VISIO50 | zásuvka TV |  |  | 220301201R00 | zásuvka TV 45mm |  | ks |  | 0 | 0 | 0 | 0 |  | 19.6002
pod omítku | VISIO50 | zásuvka TV |  |  |  | Zásuvka TV koncová 45 mm, 0dB, bílá barva 1M | EV105001 | ks | 0 | 0 | 0 | 0 | 0 |  | 16.44 | 112.32
pod omítku | VISIO50 | zásuvka TV |  |  | 220301201R00 | zásuvka TV |  | ks | 5 | 0 | 0 | 0 | 0 |  | 19.6002
pod omítku | VISIO50 | zásuvka TV |  |  |  | Zásuvka TV koncová 0dB, bílá barva | EV105001 | ks | 5 | 0 | 0 |  |  |  |  | 112.32
pod omítku | VISIO50 | zásuvka | rámeček | 1x |  | rámeček 1x VISIO50, bílá | EV105001 | ks | 5 | 0 | 0 |  |  |  | 0 | 13.6
pod omítku | VISIO50 | zásuvka | krabice | 1Z | 210010311R00 | krabice pod omítku KU 1901 |  | ks | 5 | 0 | 0 | 0 | 0 |  | 11.3898 | 5.586
pod omítku | VISIO50 | zásuvka |  | 1Z | 210010300R00 | VYSEK.LUZKA pro krabici KU 68 |  | ks | 5 |  |  | 0 | 0 |  | 13.2
| KOAX |  |  |  |  | KABEL KOAX 1,13/4,8 FPVC CU 100M | v trubce | m | 150 | 0 | 0 | 0 | 0 |  | 1.92 | 10.51
| trubka ohebná | LPE |  |  | 210010003RT2 | Trubka PVC pod omítku, 2316/LPE-1 OHEBNA |  | m | 150 | 0 | 0 | 0 | 0 |  | 4.9302 | 14.16 | 2 | 14,16
| trubka ohebná |  |  |  | 210040701R00 | Sekání drážek - 6*3cm |  | ks | 100 |  |  | 0 | 0 |  | 11.1 |  | 1
pod omítku | VISIO50 | zásuvka |  | 1Z | 210111011R00 | Zásuvka jednonásobná s dětskou ochranou, bezšroubové svorky, bílá |  | ks |  | 0 | 0 | 0 | 0 |  | 16.44
pod omítku | VISIO50 | zásuvka |  | 1Z |  | Zásuvka ČSN s dětskou ochranou, bezšroubové svorky, bílá | EV101051 | ks | 0 | 0 | 0 |  | 0 |  |  | 69.49
pod omítku | VISIO50 | zásuvka | rámeček | 1x |  | rámeček 1x VISIO50, bílá | EV105001 | ks | 0 | 0 | 0 | 0 | 0 |  | 0 | 13.6
pod omítku | VISIO50 | zásuvka | krabice | 1Z | 210010311R00 | krabice pod omítku KU 1901 |  | ks | 0 | 0 | 0 | 0 | 0 |  | 11.3898 | 5.586
pod omítku | VISIO50 | zásuvka |  | 1Z | 210010300R00 | VYSEK.LUZKA pro krabici KU 68 |  | ks | 0 | 0 | 0 | 0 | 0 |  | 13.2
pod omítku | VISIO50IP44 | zásuvka |  | 06 | 210110045R00 | Zásuvka jednonásobná pod omítku VISIO50 IP44 | EV101051 | ks |  | 0 | 0 | 0 | 0 |  | 10.1202
pod omítku | VISIO50 | zásuvka |  | 1Z | 210111011R00 | Zásuvka jednonásobná s dětskou ochranou, bezšroubové svorky, bílá |  | ks | 0 | 0 | 0 | 0 | 0 |  | 16.44
pod omítku | VISIO50IP44 | zásuvka | Těsnění IP44 | 06 |  | Těsnění pro přístroje IP44 | EV107001 | ks | 0 | 0 | 0 | 0 | 0 |  | 0 | 27.78
pod omítku | VISIO50 | zásuvka | rámeček | 1x |  | rámeček 1x VISIO50, bílá | EV105001 | ks | 0 | 0 | 0 | 0 | 0 |  | 0 | 13.6
pod omítku | VISIO50IP44 | zásuvka | krabice | 06 | 210010311R00 | krabice pod omítku KU 1901 |  | ks | 0 | 0 | 0 | 0 | 0 |  | 11.3898 | 5.586
pod omítku | VISIO50IP44 | zásuvka |  | 06 | 210010300R00 | VYSEK.LUZKA pro krabici KU 68 |  | ks | 0 | 0 | 0 | 0 | 0 |  | 13.2
pod omítku | VISIO50 | zásuvka |  | ZD | 210111011R00 | Zásuvka dvojitá pootočená 45°, bezšroubové svorky, bílá |  | ks |  | 0 | 0 | 0 | 0 |  | 16.44
pod omítku | VISIO50 | zásuvka |  | ZD |  | Zásuvka dvojitá pootočená 45°, bezšroubové svorky, bílá | EV101062 | ks | 0 | 0 | 0 |  | 0 |  |  | 100
pod omítku | VISIO50 | zásuvka | krabice | ZD | 210010311R00 | krabice pod omítku KU 1901 |  | ks | 0 | 0 | 0 | 0 | 0 |  | 11.3898 | 5.586
pod omítku | VISIO50 | zásuvka |  | ZD | 210010300R00 | VYSEK.LUZKA pro krabici KU 68 |  | ks | 0 | 0 | 0 | 0 | 0 |  | 13.2
pod omítku | VISIO50 | zásuvkaDATA |  | ZPC1 | 210111011R00 | Datová zásuvka pod omítku 1x RJ45, CAT 6 |  | ks |  | 0 | 0 | 0 | 0 |  | 16.44
pod omítku | VISIO50 | zásuvkaDATA | nosič | ZPC1 |  | Datová zásuvka pro 2 keystone RJ45, neosazená | EV104005 | ks | 0 | 0 | 0 |  | 0 |  |  | 64.9
pod omítku | VISIO50 | zásuvkaDATA | RJ45 | ZPC1 |  | Keystone modul RJ45 stíněný, kategorie 6A 10 Gb, ISO, 11802 AMD2, SFA | HSEMRJ6GWA | ks | 0 | 0 | 0 |  | 0 |  |  | 236
pod omítku | VISIO50 | zásuvkaDATA | kryt | ZPC1 |  | Kryt datové zásuvky 1x RJ45 modulární řady, bílá | EV104003 | ks | 0 | 0 | 0 |  | 0 |  |  | 34
pod omítku | VISIO50 | zásuvkaDATA | krabice | ZPC1 | 210010311R00 | krabice pod omítku KU 1901 |  | ks | 0 | 0 | 0 | 0 | 0 |  | 11.3898 | 5.586
pod omítku | VISIO50 | zásuvkaDATA |  | ZPC1 | 210010300R00 | VYSEK.LUZKA pro krabici KU 68 |  | ks | 0 | 0 | 0 | 0 | 0 |  | 13.2
v panelové krabici | VISIO50 | zásuvkaDATA |  | ZPC1 | 210110001R00 | Datová zásuvkav panelové krabici 1x RJ45, CAT 6 |  | ks |  | 0 | 0 | 0 | 0 |  | 18.3402
v panelové krabici | VISIO50 | zásuvkaDATA | Přístroj | ZPC1 |  | Datová zásuvka pro 2 keystone RJ45, neosazená |  | ks | 0 | 0 | 0 | 0 | 0 |  | 0 | 64.9
v panelové krabici | VISIO50 | zásuvkaDATA | kryt | ZPC1 | kryt | Keystone modul RJ45 stíněný, kategorie 6A 10 Gb, ISO, 11802 AMD2, SFA | EV102009 | ks | 0 | 0 | 0 | 0 | 0 |  | 0 | 236
v panelové krabici | VISIO50 | zásuvkaDATA | rámeček | ZPC1 | kryt | Kryt datové zásuvky 1x RJ45 modulární řady, bílá | EV105001 | ks | 0 | 0 | 0 | 0 | 0 |  | 0 | 34
v panelové krabici | VISIO50 | zásuvkaDATA | krabice | ZPC1 | 210010311R00 | Krabice nástěnná jednoduchá, bílá barva | EV105006 | ks | 0 | 0 | 0 | 0 | 0 |  | 11.3898 | 37.4
v panelové krabici | VISIO50 | zásuvkaDATA | HM6 | ZPC1 | 211010005R00 | Osazení hmoždinky do ostrých cihel/kamene, HM 6 |  | ks | 0 | 0 | 0 | 0 | 0 |  | 3.9198 | 1.17
pod omítku | VISIO50 | čidlo pohybové |  | ZPC1 | 210111011R00 | čidlo pohybové pod omítku |  | ks |  | 0 | 0 | 0 | 0 |  | 16.44
pod omítku | VISIO50 | čidlo pohybové | nosič | ZPC1 |  | Elektronika pohybového čidla,3 vodiče,MASTER,180°-8m,bílá | EV103016 | ks | 0 | 0 | 0 |  | 0 |  |  | 64.9
pod omítku | VISIO50 | čidlo pohybové | krabice | ZPC1 | 210010311R00 | krabice pod omítku KU 1901 |  | ks | 0 | 0 | 0 | 0 | 0 |  | 11.3898 | 5.586
pod omítku | VISIO50 | čidlo pohybové |  | ZPC1 | 210010300R00 | VYSEK.LUZKA pro krabici KU 68 |  | ks | 0 | 0 | 0 | 0 | 0 |  | 13.2
v panelové krabici | VISIO50 | zásuvkaDATA |  | ZPC1 | 210110001R00 | čidlo pohybové v panelové krabici |  | ks |  | 0 | 0 | 0 | 0 |  | 18.3402
pod omítku | VISIO50 | čidlo pohybové | nosič | ZPC1 |  | Elektronika pohybového čidla,3 vodiče,MASTER,180°-8m,bílá | EV103016 | ks | 0 | 0 | 0 |  | 0 |  |  | 885
v panelové krabici | VISIO50 | zásuvkaDATA | krabice | ZPC1 | 210010311R00 | Krabice nástěnná jednoduchá, bílá barva | EV105006 | ks | 0 | 0 | 0 | 0 | 0 |  | 11.3898 | 37.4
v panelové krabici | VISIO50 | zásuvkaDATA | HM6 | ZPC1 | 211010005R00 | Osazení hmoždinky do ostrých cihel/kamene, HM 6 |  | ks | 0 | 0 | 0 | 0 | 0 |  | 3.9198 | 1.17
na omítku IP54 | VISIOIP54 | zásuvka |  | Z | 210111031R00 | Zásuvka jednonásobná IP54, bílá na omítku | EV211016 | ks |  | 0 | 0 | 0 | 0 | 0 | 27.8298 | 78.24
na omítku IP54 | VISIOIP54 | zásuvka | HM6 | Z | 211010005R00 | Osazení hmoždinky do ostrých cihel/kamene, HM 6 |  | ks | 0 | 0 | 0 | 0 | 0 |  | 3.9198 | 1.17
v panelové krabici | Unika | spínač |  |  |  |  | .
v panelové krabici | Unika | spínač |  | 01 | 210110001R00 | vypínač v panelové krabici UNIKA řazení č.1 | PAVYP01 | ks |  | 0 | 0 | 0 | 0 |  | 18.3402
v panelové krabici | Unika | spínač | Přístroj | 01 | spínač 01-06 | MOSN SP. Č.6 LED 2M BÍLÁ | 77012 | ks | 0 | 0 | 0 | 0 | 0 |  | 0 | 165
v panelové krabici | Unika | spínač | kryt | 01 | LED orient | MOS/CL LED ORIENT FCE 230V NEW | 67686 | ks | 0 | 0 | 0 | 0 | 0 |  | 0 | 77
v panelové krabici | Unika | spínač | kryt | 01 | montážní deska | MOSN/CL MONT. DESKA 2M | 80251 | ks | 0 | 0 | 0 | 0 | 0 |  | 0 | 23.5
v panelové krabici | Unika | spínač | rámeček | 01 | Krycí rámeček pro 2 moduly | MOSN KR. RÁM. 2M BÍLÁ | 80281 | ks | 0 | 0 | 0 | 0 | 0 |  | 0 | 26.1
v panelové krabici | Unika | spínač |  | 01 | 210010331 | Krabice 2M NA POVRCH Hl. 40 mm Vybavená odstranitelným kabelovým vstupem 20 x 12,5 mm. | 80281 | ks | 0 | 0 | 0 | 0 | 0 |  | 11.3898 | 101
v panelové krabici | Unika | svorka | krabice | 01 | 210100001R00 | svorka WAGO 2/2,5 |  | ks | 0 | 0 | 0 | 0 | 0 |  | 6.06 | 2.46
v panelové krabici | Unika | spínač | HM6 | 01 | 211010005 | Osazení hmoždinky do ostrých cihel/kamene, HM 6 |  | ks | 0 | 0 | 0 | 0 | 0 |  | 3.9198 | 1.17
v panelové krabici | Unika | spínač |  | 01so | 210110001R00 | vypínač v panelové krabici UNIKA řazení č.1so | PAVYP01so | ks |  | 0 | 0 | 0 | 0 |  | 18.3402
v panelové krabici | Unika | spínač | Přístroj | 01so | spínač 01-06 | MOSN SP. Č.6 LED 2M BÍLÁ | 77012 | ks | 0 | 0 | 0 | 0 | 0 |  | 0 | 165
v panelové krabici | Unika | spínač | kryt | 01so | LED orientační | MOS/CL LED ORIENT FCE 230V NEW | 67686 | ks | 0 | 0 | 0 | 0 | 0 |  | 0 | 77
v panelové krabici | Unika | spínač | kryt | 01so | montážní deska | MOSN/CL MONT. DESKA 2M | 80251 | ks | 0 | 0 | 0 | 0 | 0 |  | 0 | 23.5
v panelové krabici | Unika | spínač | rámeček | 01so | Krycí rámeček pro 2 moduly | MOSN KR. RÁM. 2M BÍLÁ | 80281 | ks | 0 | 0 | 0 | 0 | 0 |  | 0 | 26.1
v panelové krabici | Unika | spínač | krabice | 01so | 210010331 | Krabice 2M NA POVRCH Hl. 40 mm Vybavená odstranitelným kabelovým vstupem 20 x 12,5 mm. | 80281 | ks | 0 | 0 | 0 | 0 | 0 |  | 10.7598 | 101
v panelové krabici | Unika | spínač | svorka | 01so | 210100001R00 | svorka WAGO 2/2,5 |  | ks | 0 | 0 | 0 | 0 | 0 |  | 6.06 | 2.46
v panelové krabici | Unika | spínač | HM6 | 01so | 211010005 | Osazení hmoždinky do ostrých cihel/kamene, HM 6 |  | ks | 0 | 0 | 0 | 0 | 0 |  | 3.9198 | 1.17
v panelové krabici | Unika | spínač |  | 01s | 210110001R00 | vypínač v panelové krabici UNIKA řazení č.1s | PAVYP01s | ks |  | 0 | 0 | 0 | 0 |  | 18.3402
v panelové krabici | Unika | spínač | Přístroj | 01s | spínač 01-06 | MOSN SP. Č.6 LED 2M BÍLÁ | 77012 | ks | 0 | 0 | 0 | 0 | 0 |  | 0 | 165
v panelové krabici | Unika | spínač | kryt | 01s | LED signální | MOS/CL LED signál FCE 230V NEW | 67686 | ks | 0 | 0 | 0 | 0 | 0 |  | 0 | 77
v panelové krabici | Unika | spínač | kryt | 01s | montážní deska | MOSN/CL MONT. DESKA 2M | 80251 | ks | 0 | 0 | 0 | 0 | 0 |  | 0 | 23.5
v panelové krabici | Unika | spínač | rámeček | 01s | Krycí rámeček pro 2 moduly | MOSN KR. RÁM. 2M BÍLÁ | 80281 | ks | 0 | 0 | 0 | 0 | 0 |  | 0 | 26.1
v panelové krabici | Unika | spínač | krabice | 01s | 210010331 | Krabice 2M NA POVRCH Hl. 40 mm Vybavená odstranitelným kabelovým vstupem 20 x 12,5 mm. | 80281 | ks | 0 | 0 | 0 | 0 | 0 |  | 10.7598 | 101
v panelové krabici | Unika | spínač | svorka | 01s | 210100001R00 | svorka WAGO 2/2,5 |  | ks | 0 | 0 | 0 | 0 | 0 |  | 6.06 | 2.46
v panelové krabici | Unika | spínač | HM6 | 01s | 211010005 | Osazení hmoždinky do ostrých cihel/kamene, HM 6 |  | ks | 0 | 0 | 0 | 0 | 0 |  | 3.9198 | 1.17
v panelové krabici | Unika | spínač |  | 05 | 210110005 | přepínač v panelové krabici UNIKA řazení č.5 | PAVYP5 | ks |  | 0 | 0 | 0 | 0 |  | 11.3802
v panelové krabici | Unika | spínač | Přístroj | 05 | spínač 05=2x06 | MOSN SP. Č.6 1M BÍLÁ | 77001 | ks | 0 | 0 | 0 | 0 | 0 |  | 0 | 74
v panelové krabici | Unika | spínač | montdeska | 05 | montážní deska | MOSN/CL MONT. DESKA 2M | 80251 | ks | 0 | 0 | 0 | 0 | 0 |  | 0 | 23.5
v panelové krabici | Unika | spínač | rámeček | 05 | Krycí rámeček pro 2 moduly | MOSN KR. RÁM. 2M BÍLÁ | 80281 | ks | 0 | 0 | 0 | 0 | 0 |  | 0 | 26.1
v panelové krabici | Unika | spínač | krab | 05 | 210010331 | Krabice 2M NA POVRCH Hl. 40 mm Vybavená odstranitelným kabelovým vstupem 20 x 12,5 mm. | 80281 | ks | 0 | 0 | 0 | 0 | 0 |  | 10.7598 | 101
v panelové krabici | Unika | spínač | HM6 | 05 | 211010005 | Osazení hmoždinky do ostrých cihel/kamene, HM 6 |  | ks | 0 | 0 | 0 | 0 | 0 |  | 3.9198 | 1.17
v panelové krabici | Unika | spínač |  | 52 | 210110005 | přepínač v panelové krabici UNIKA řazení č.52 | PAVYP52 | ks |  | 0 | 0 | 0 | 0 |  | 11.3802
v panelové krabici | Unika | spínač | Přístroj | 52 | spínač 52=2x06 | MOSN SP. Č.6 1M BÍLÁ | 77001 | ks | 0 | 0 | 0 | 0 | 0 |  | 0 | 74
v panelové krabici | Unika | spínač | montdeska | 52 | montážní deska | MOSN/CL MONT. DESKA 2M | 80251 | ks | 0 | 0 | 0 | 0 | 0 |  | 0 | 23.5
v panelové krabici | Unika | spínač | rámeček | 52 | Krycí rámeček pro 2 moduly | MOSN KR. RÁM. 2M BÍLÁ | 80281 | ks | 0 | 0 | 0 | 0 | 0 |  | 0 | 26.1
v panelové krabici | Unika | spínač | krab | 52 | 210010331 | Krabice 2M NA POVRCH Hl. 40 mm Vybavená odstranitelným kabelovým vstupem 20 x 12,5 mm. | 80281 | ks | 0 | 0 | 0 | 0 | 0 |  | 10.7598 | 101
v panelové krabici | Unika | spínač | HM6 | 52 | 211010005 | Osazení hmoždinky do ostrých cihel/kamene, HM 6 |  | ks | 0 | 0 | 0 | 0 | 0 |  | 3.9198 | 1.17
v panelové krabici | Unika | spínač |  | 06 | 210110004 | přepínač v panelové krabici UNIKA Tango řazení č.6 | PAVYP06 | ks |  | 0 | 0 | 0 | 0 |  | 10.1202
v panelové krabici | Unika | spínač | Přístroj | 06 | spínač 06 | MOSN SP. Č.6 2M BÍLÁ | 77011 | ks | 0 | 0 | 0 | 0 | 0 |  | 0 | 99
v panelové krabici | Unika | spínač | montdeska | 06 | montážní deska | MOSN/CL MONT. DESKA 2M | 80251 | ks | 0 | 0 | 0 | 0 | 0 |  | 0 | 23.5
v panelové krabici | Unika | spínač | rámeček | 06 | Krycí rámeček pro 2 moduly | MOSN KR. RÁM. 2M BÍLÁ | 78802 | ks | 0 | 0 | 0 | 0 | 0 |  | 0 | 26.1
v panelové krabici | Unika | spínač | krabice | 06 | 210010331 | Krabice 2M NA POVRCH Hl. 40 mm Vybavená odstranitelným kabelovým vstupem 20 x 12,5 mm. | 80281 | ks | 0 | 0 | 0 | 0 | 0 |  | 10.7598 | 101
v panelové krabici | Unika | spínač | svorka | 06 | 210100001 | svorka WAGO 3x2,5 |  | ks | 0 | 0 | 0 | 0 | 0 |  | 6.06 | 2.46
v panelové krabici | Unika | spínač | HM6 | 06 | 211010005 | Osazení hmoždinky do ostrých cihel/kamene, HM 6 |  | ks | 0 | 0 | 0 | 0 | 0 |  | 3.9198 | 1.17
v panelové krabici | Unika | spínač |  | 06so | 210140462 | přepínač v panelové krabici UNIKA řazení č.6so | PAVYP06s | ks |  | 0 | 0 | 0 | 0 |  | 12.0102
v panelové krabici | Unika | spínač | Přístroj | 06so | spínač 01-06 | MOSN SP. Č.6 LED 2M BÍLÁ | 77012 | ks | 0 | 0 | 0 | 0 | 0 |  | 0 | 165
v panelové krabici | Unika | spínač | Přístroj | 06so | LED orientační | MOS/CL LED ORIENT FCE 230V NEW | 67686 | ks | 0 | 0 | 0 | 0 | 0 |  | 0 | 77
v panelové krabici | Unika | spínač | montdeska | 06so | montážní deska | MOSN/CL MONT. DESKA 2M | 80251 | ks | 0 | 0 | 0 | 0 | 0 |  | 0 | 23.5
v panelové krabici | Unika | spínač | rámeček | 06so | Krycí rámeček pro 2 moduly | MOSN KR. RÁM. 2M BÍLÁ | 78802 | ks | 0 | 0 | 0 | 0 | 0 |  | 0 | 26.1
v panelové krabici | Unika | spínač | krabice | 06so | 210010331 | Krabice 2M NA POVRCH Hl. 40 mm Vybavená odstranitelným kabelovým vstupem 20 x 12,5 mm. | 80281 | ks | 0 | 0 | 0 | 0 | 0 |  | 10.7598 | 101
v panelové krabici | Unika | spínač | HM6 | 06so | 211010005 | Osazení hmoždinky do ostrých cihel/kamene, HM 6 |  | ks | 0 | 0 | 0 | 0 | 0 |  | 3.9198 | 1.17
v panelové krabici | Unika | spínač |  | 06s | 210140463 | přepínač v panelové krabici UNIKA řazení č.6s | PAVYP06s | ks |  | 0 | 0 | 0 | 0 |  | 12.0102
v panelové krabici | Unika | spínač | Přístroj | 06s | spínač 01-06 | MOSN SP. Č.6 LED 2M BÍLÁ | 77012 | ks | 0 | 0 | 0 | 0 | 0 |  | 0 | 165
v panelové krabici | Unika | spínač | Přístroj | 06s | LED signální | MOS/CL LED ORIENT FCE 230V NEW | 67686 | ks | 0 | 0 | 0 | 0 | 0 |  | 0 | 77
v panelové krabici | Unika | spínač | montdeska | 06s | montážní deska | MOSN/CL MONT. DESKA 2M | 80251 | ks | 0 | 0 | 0 | 0 | 0 |  | 0 | 23.5
v panelové krabici | Unika | spínač | rámeček | 06s | Krycí rámeček pro 2 moduly | MOSN KR. RÁM. 2M BÍLÁ | 78802 | ks | 0 | 0 | 0 | 0 | 0 |  | 0 | 26.1
v panelové krabici | Unika | spínač | krabice | 06s | 210010331 | Krabice 2M NA POVRCH Hl. 40 mm Vybavená odstranitelným kabelovým vstupem 20 x 12,5 mm. | 80281 | ks | 0 | 0 | 0 | 0 | 0 |  | 10.7598 | 101
v panelové krabici | Unika | spínač | HM6 | 06s | 211010005 | Osazení hmoždinky do ostrých cihel/kamene, HM 6 |  | ks | 0 | 0 | 0 | 0 | 0 |  | 3.9198 | 1.17
v panelové krabici | Unika | spínač |  | 52 | 210110005R00 | přepínač v panelové krabici UNIKA řazení č.52 | PAVYP52 | ks |  | 0 | 0 | 0 | 0 |  | 11.3802
v panelové krabici | Unika | spínač | Přístroj | 52 |  | MOSN SP. Č.6 1M BÍLÁ | 77001 | ks | 0 | 0 | 0 | 0 | 0 |  | 0 | 74
v panelové krabici | Unika | spínač | montdeska | 52 | montážní deska | MOSN/CL MONT. DESKA 2M | 80251 | ks | 0 | 0 | 0 | 0 | 0 |  | 0 | 23.5
v panelové krabici | Unika | spínač | rámeček | 52 | Krycí rámeček pro 2 moduly | MOSN KR. RÁM. 2M BÍLÁ | 80281 | ks | 0 | 0 | 0 | 0 | 0 |  | 0 | 26.1
v panelové krabici | Unika | spínač | krabice | 52 | 210010331 | Krabice 2M NA POVRCH Hl. 40 mm Vybavená odstranitelným kabelovým vstupem 20 x 12,5 mm. | 80281 | ks | 0 | 0 | 0 | 0 | 0 |  | 10.7598 | 101
v panelové krabici | Unika | spínač | HM6 | 52 | 211010005 | Osazení hmoždinky do ostrých cihel/kamene, HM 6 |  | ks | 0 | 0 | 0 | 0 | 0 |  | 3.9198 | 1.17
v panelové krabici | Unika | Ovládač |  | 91 | 210110001R00 | zvonk.tlačítko v panelové krabici UNIKA řazení č.91 | PAZVONTLAČ | ks |  | 0 | 0 | 0 | 0 |  | 18.3402
v panelové krabici | Unika | Ovládač | Přístroj | 91 | Tlačítko – spínací kontakt, | MOSN TL. NO 2M BÍLÁ | 77040 | ks | 0 | 0 | 0 | 0 | 0 |  | 0 | 115
v panelové krabici | Unika | Ovládač | kryt | 91 | montážní deska | MOSN/CL MONT. DESKA 2M | 80251 | ks | 0 | 0 | 0 | 0 | 0 |  | 0 | 23.5
v panelové krabici | Unika | Ovládač | rámeček | 91 | Krycí rámeček pro 2 moduly | MOSN KR. RÁM. 2M BÍLÁ | 80281 | ks | 0 | 0 | 0 | 0 | 0 |  | 0 | 26.1
v panelové krabici | Unika | Ovládač | krabice | 91 | 210010331 | Krabice 2M Hloubka 40 mm Vybavená odstranitelným kabelovým vstupem 20 x 12,5 mm. | 80281 | ks | 0 | 0 | 0 | 0 | 0 |  | 10.7598 | 101
v panelové krabici | Unika | Ovládač | HM6 | 91 | 211010005R00 | Osazení hmoždinky do ostrých cihel/kamene, HM 6 |  | ks | 0 | 0 | 0 | 0 | 0 |  | 3.9198 | 1.17
v panelové krabici | Unika | zásuvka |  | 1Z | 210111011 | zásuvka jednoduchá v panelové krabici UNIKA 45° univ | PAZAS230U | ks |  | 0 | 0 | 0 | 0 |  | 16.44
v panelové krabici | Unika | zásuvka | Přístroj | 1Z | Zásuvka 2P + T | MOSN ZÁS. 2P+T 2M BÍLÁ | 77140 | ks | 0 | 0 | 0 | 0 | 0 |  |  | 71.8
v panelové krabici | Unika | zásuvka | montdeska | 1Z | Univerzální montážní deska | MOSN/CL MONT. DESKA 2M | 80251 | ks | 0 | 0 | 0 | 0 | 0 |  | 0 | 23.5
v panelové krabici | Unika | zásuvka | rámeček | 1Z | Krycí rámeček pro 2 moduly | MOSN KR.RÁM. 2M ANTIB BÍLÁ | 78722 | ks | 0 | 0 | 0 | 0 | 0 |  |  | 98.8
v panelové krabici | Unika | zásuvka | krab | 1Z | 210010331 | Krabice 2M NA POVRCH Hl. 40 mm Vybavená odstranitelným kabelovým vstupem 20 x 12,5 mm. | 80281 | ks | 0 | 0 | 0 | 0 | 0 |  | 10.7598 | 101
v panelové krabici | Unika | zásuvka | HM6 | 2Z | 211010005 | Osazení hmoždinky do ostrých cihel/kamene, HM 6 |  | ks | 0 | 0 | 0 | 0 | 0 |  | 3.9198 | 1.6
v panelové krabici | Unika | zásuvka |  | 2Z | 210111011 | zásuvka dvojitá v panelové krabici UNIKA 45° univ | PADZAS230U | ks |  | 0 | 0 | 0 | 0 |  | 16.44
v panelové krabici | Unika | zásuvka | Přístroj |  | DZásuvka 230V 45° univ | MOSN ZÁS. 2X2P+T BÍLÁ 4M BS | 77164 | ks | 0 | 0 | 0 | 0 | 0 |  |  | 195
v panelové krabici | Unika | zásuvka | montdeska | 2Z | Montážní deska pro 4 – 5 modulů nebo 2 x 2 moduly, horizontální nebo vertikální | MOSN/CL MONT. DESKA 4-5M | 80252 | ks | 0 | 0 | 0 |  | 0 |  |  | 63.8
v panelové krabici | Unika | zásuvka | rámeček | 2Z | Krycí rámeček pro 4 moduly horizontálně, kombinace s montážní deskou obj. č. 802 52/58 | MOSN KR. RÁM. 4M HOR. BÍLÁ | 78814 | ks | 0 | 0 | 0 |  | 0 |  |  | 83.8
v panelové krabici | Unika | zásuvka | krab | 4M | 210010331 | Krabice Pro 4M NA popvrch Vybavená odstranitelným kabelovým vstupem 32 x 12,5 mm. Hloubka 40 mm | 80285 | ks | 0 | 0 | 0 |  | 0 |  | 10.7598 | 143
v panelové krabici | Unika | zásuvka | HM6 | 2Z | 211010005 | Osazení hmoždinky do ostrých cihel/kamene, HM 6 |  | ks | 0 | 0 | 0 |  | 0 |  | 3.9198 | 1.6
parapetním žlabu | Unika | 4zásuvka v PK |  |  | 220301202 | Zásuvka čtverná ( 4) x 2P+T DLP | 77304 | ks |  | 0 | 0 | 0 | 0 |  | 16.44 | 522
pod omítku | Krabice | KRABICEPz | krabice |  | 210010311R00 | krabice pod omítku KU 1902 s víčkem pro napojení zásuvek 1f |  | ks | 0 | 0 | 0 | 0 | 0 |  | 11.3898 | 5.74
pod omítku | WAGO | svorka | krabice |  | 210100001R00 | svorka WAGO 273-253 3x2,5 |  | ks | 0 | 0 | 0 | 0 | 0 |  | 9.09 | 2.64
pod omítku | Krabice |  | krabice |  | 210010300R00 | VYSEK.LUZKA pro krabici KU 68 |  | ks | 0 | 0 | 0 | 0 | 0 |  | 13.2
parapetním žlabu | Unika | zásuvka DATA v PK |  |  | 220301202 | DATAzásuvka bílá pro PC 1XRJ45 UTP C6A 1M | 76561 | ks |  | 0 | 0 | 0 | 0 |  | 22.22 | 191
parapetním žlabu | Unika | zásuvka TEL v PK |  |  | 220301202 | TELzásuvka bílá 1XRJ11 UTP C6A 1M | 78730 | ks |  | 0 | 0 | 0 | 0 |  | 22.22 | 178
parapetním žlabu | Unika | FV |  |  | 220301202 | ÜSS 45-A-RW...Ochrana před přepětím Modul 45 | 6117465 | ks |  | 0 | 0 | 0 | 0 |  | 16.44 | 1331
parapetním žlabu | zásuvka třífázová | zásuvka třífázová |  |  | 210111123R00 | Zásuvka CEE 16A, 400V, IP 44, 5x16A, rovná | ECEE165 | ks |  | 0 | 0 | 0 | 0 | 0 | 18.3402 | 1943
parapetním žlabu | zásuvka třífázová | zásuvka třífázová |  |  | 210010331R00 | Přístrojová krabice pro přístroje CEE pro BRSN |  | ks | 0 | 0 | 0 | 0 | 0 | 0 | 10.7598 | 910
parapetním žlabu | zásuvka třífázová | zásuvka třífázová |  |  | 210111123R00 | Krycí rámečk pro přístroje CEE (sada) |  | ks | 0 | 0 | 0 | 0 | 0 | 0 |  | 165
| zásuvka třífázová | spojka třífázová |  |  | IP44 | SPOJKA 32/5/400 Q. 3148 BALS | 5x32 A | ks |  | 0 | 0 | 0 | 0 |  | 24.66 | 117.45
| zásuvka třífázová | vidlice třífázová |  |  | IP44 | VIDlice 32/5/400 Q. 2148 BALS | 5x32 A | ks |  | 0 | 0 | 0 | 0 |  | 24.66 | 97.2
| zásuvka třífázová | vidlice třífázová |  |  | IP44 | VIDlice IV 3243 | 4x32 A | ks |  | 0 | 0 | 0 | 0 |  | 24.66 | 71.91
| zásuvka třífázová | vidlice třífázová |  |  | IP44 | VIDLICE IV 1653 | 4x32 A | ks |  | 0 | 0 | 0 | 0 |  | 24.66 | 69.36
| zásuvka třífázová | vidlice třífázová |  |  | IP44 | spojka ISN 3243 | 4x32 A | ks |  | 0 | 0 | 0 | 0 |  | 24.66 | 94.69
| zásuvka třífázová | vidlice třífázová |  |  | IP44 | spojka ISN 1653 | 5x16 A | ks |  | 0 | 0 | 0 | 0 |  | 24.66 | 83.63
| zásuvka třífázová | vidlice třífázová |  |  | IP67 | VIDlice 32/5/400 IVG 3253 SEZ | 5x32 A | ks |  | 0 | 0 | 0 | 0 |  | 24.66 | 161.31
| zásuvka třífázová | vidlice třífázová |  |  | IP44 | VIDlice 32/5/400 IV 3253 SEZ | 5x32 A | ks |  | 0 | 0 | 0 | 0 |  | 24.66 | 81.46
| zásuvka třífázová | přívodka třífázová |  |  | IP44 | přívodka třífázová IRR 1653 vestavná rovná | 5x16 A | ks |  | 0 | 0 | 0 | 0 |  | 24.66 | 86.18
| zásuvka třífázová | přívodka třífázová | HM8 |  | 211010006R00 | HM 8, Osazení hmoždinky do ostrých cihel/kamene, |  | ks | 0 | 0 | 0 | 0 | 0 |  | 4.2402 | 4.13
| zásuvka třífázová | přívodka třífázová |  |  | IP44 | přívodka třífázová BALS 32/5/400 24143 vestavná | 5x32 A | ks |  | 0 | 0 | 0 | 0 |  | 24.66 | 195.48
| zásuvka třífázová | přívodka třífázová | HM8 |  | 211010006R00 | HM 8, Osazení hmoždinky do ostrých cihel/kamene, |  | ks | 0 | 0 | 0 | 0 | 0 |  | 4.2402 | 4.13
na omítku | zásuvka třífázová | zásuvka třífázová | na omítku |  |  | zásuvka třífázová IZVZ 1653+1632 na omítku | 5x16 A+3x16A | ks |  | 0 | 0 | 0 | 0 |  | 24.66 | 288.41
na omítku | zásuvka třífázová | přívodka třífázová | HM8 |  | 211010006R00 | HM 8, Osazení hmoždinky do ostrých cihel/kamene, |  | ks | 0 | 0 | 0 | 0 | 0 |  | 4.2402 | 4.13
na omítku | zásuvka třífázová | zásuvka třífázová | na omítku |  |  | zásuvka třífázová IZvz 3253+1632 na omítku | 5x32 A+3x16A | ks |  | 0 | 0 | 0 | 0 |  | 24.66 | 359.29
| zásuvka třífázová | přívodka třífázová | HM8 |  | 211010006R00 | HM 8, Osazení hmoždinky do ostrých cihel/kamene, |  | ks | 0 | 0 | 0 | 0 | 0 |  | 4.2402 | 4.13
na omítku | zásuvka třífázová | zásuvka třífázová | na omítku |  |  | zásuvka třífázová IZN 1653 na omítku | 5x16 A | ks |  | 0 | 0 | 0 | 0 | 0 | 24.66 | 81.77
| zásuvka třífázová | zásuvka třífázová | HM6 |  | 211010005R00 | Osazení hmoždinky do ostrých cihel/kamene, HM 6 |  | ks | 0 | 0 | 0 | 0 | 0 |  | 3.9198 | 1.17
| zásuvka třífázová | zásuvka třífázová |  |  |  | zásuvka třífázová MONDO 416 p.o. | 5x16 A | ks |  | 0 | 0 | 0 | 0 |  | 24.66 | 249.12
| zásuvka třífázová | zásuvka třífázová | HM6 |  | 211010005R00 | Osazení hmoždinky do ostrých cihel/kamene, HM 6 |  | ks | 0 | 0 | 0 | 0 | 0 |  | 3.9198 | 1.17
| zásuvka třífázová | zásuvka třífázová |  |  |  | zásuvka třífázová | EST ZAS.MONDO 436 p.o5X32 A |  |  | 0 | 0 | 0 | 0 |  | 25.9302 | 451.63
| zásuvka třífázová | zásuvka třífázová | HM6 |  | 211010005R00 | Osazení hmoždinky do ostrých cihel/kamene, HM 6 |  | ks | 0 | 0 | 0 | 0 | 0 |  | 3.9198 | 1.17
pod omítku | Krabice |  | krabice |  |  | Krabice
pod omítku | Krabice |  | krabice |  |  | krabice pod omítku KU 1901 |  | ks |  | 0 | 0 | 0 | 0 |  | 24 | 5.586
pod omítku | Krabice |  | krabice |  | 210010300R00 | VYSEK.LUZKA pro krabici KU 68 |  | ks | 0 | 0 | 0 | 0 | 0 |  | 13.2
pod omítku | Krabice |  | krabice |  |  | krabice pod omítku KU 1901 |  | ks |  | 0 | 0 | 0 | 0 |  | 24 | 5.586
pod omítku | Krabice |  | krabice |  | 210010300R00 | VYSEK.LUZKA pro krabici KU 68 |  | ks | 0 | 0 | 0 | 0 | 0 |  | 13.2
pod omítku | Krabice | KRABICEP | krabice |  | 210010311R00 | krabice pod omítku KU 1902 s víčkem pro umístění přístroje |  | ks |  | 0 | 0 | 0 | 0 |  | 11.3898 | 5.74
pod omítku | WAGO | svorka | krabice |  | 210100001R00 | svorka WAGO COMPACT Svorka 2x2,5 221-412 |  | ks | 0 | 0 | 0 | 0 | 0 |  | 6.06 | 2.46
pod omítku | Krabice |  | krabice |  | 210010300R00 | VYSEK.LUZKA pro krabici KU 68 |  | ks | 0 | 0 | 0 | 0 | 0 |  | 13.2
pod omítku | Krabice | KRABICEPt | krabice |  | 210010311R00 | krabice pod omítku KU 1902 s víčkem pro napojení spotřebiče 1f |  | ks |  | 0 | 0 | 0 | 0 |  | 11.3898 | 5.74
pod omítku | WAGO | svorka | krabice |  | 210100001R00 | svorka WAGO COMPACT Svorka 2x2,5 221-412 |  | ks | 0 | 0 | 0 | 0 | 0 |  | 6.06 | 2.46
pod omítku | Krabice |  | krabice |  | 210010300R00 | VYSEK.LUZKA pro krabici KU 68 |  | ks | 0 | 0 | 0 | 0 | 0 |  | 13.2
pod omítku | Krabice | KRABICEPs | krabice |  | 210010311R00 | krabice pod omítku KU 1902 s víčkem pro napojení světel 1f |  | ks |  | 0 | 0 | 0 | 0 |  | 11.3898 | 5.74
pod omítku | WAGO | svorka | krabice |  | 210100001R00 | svorka WAGO 273-252 2x2,5 |  | ks | 0 | 0 | 0 | 0 | 0 |  | 6.06 | 2.46
pod omítku | WAGO | svorka | krabice |  | 210100001R00 | svorka WAGO 273-253 3x2,5 |  | ks | 0 | 0 | 0 | 0 | 0 |  | 9.09 | 2.64
pod omítku | Krabice |  | krabice |  | 210010300R00 | VYSEK.LUZKA pro krabici KU 68 |  | ks | 0 | 0 | 0 | 0 | 0 |  | 13.2
pod omítku | Krabice | KRABICEPz | krabice |  | 210010311R00 | krabice pod omítku KU 1902 s víčkem pro napojení zásuvek 1f |  | ks |  | 0 | 0 | 0 | 0 |  | 11.3898 | 5.74
pod omítku | WAGO | svorka | krabice |  | 210100001R00 | svorka WAGO 273-253 3x2,5 |  | ks | 0 | 0 | 0 | 0 | 0 |  | 9.09 | 2.64
pod omítku | Krabice |  | krabice |  | 210010300R00 | VYSEK.LUZKA pro krabici KU 68 |  | ks | 0 | 0 | 0 | 0 | 0 |  | 13.2
pod omítku | WAGO | svorka | krabice |  | 210100001R00 | svorka WAGO 273-252 2x2,5 | Celkem | ks |  | 0 | 0 | 0 | 0 |  | 6.06 | 2.46
pod omítku | WAGO | svorka | krabice |  | 210100001R00 | svorka WAGO 273-253 3x2,5 | Celkem | ks |  | 0 | 0 | 0 | 0 |  | 9.09 | 2.64
pod omítku | WAGO | svorka | krabice |  | 210100001R00 | svorka WAGO 273-254 4x2,5 | Celkem | ks |  | 0 | 0 | 0 | 0 |  | 12.12 | 3.55
pod omítku | WAGO | svorka | krabice |  | 210100001R00 | svorka WAGO 273-255 5x2,5 | Celkem | ks |  | 0 | 0 | 0 | 0 |  | 15.15 | 4.01
pod omítku | Krabice | 1903 | krabice |  | 210010321 | krabice pod omítku KU 1903 s víčkem a svorkovnicí | Krabice KR 68 ve zdi včetně vysekání lůžka | ks |  | 0 | 0 | 0 | 0 |  | 30.6 | 28.36
pod omítku | Krabice |  | krabice |  | 210010300R00 | VYSEK.LUZKA pro krabici KU 68 |  | ks | 0 | 0 | 0 | 0 | 0 |  | 13.2
pod omítku | Krabice |  | krabice |  | 220260004R00 | krabice pod omítku KO 97 s víčkem |  | ks |  | 0 | 0 | 0 | 0 |  | 17.4 | 16.78
pod omítku | Krabice |  | krabice |  | 210010300R00 | VYSEK.LUZKA pro krabici KO 97 |  | ks | 0 | 0 | 0 | 0 | 0 |  | 13.2
pod omítku | Krabice |  | krabice |  | 220260004R00 | krabice pod omítku KR 97 s víčkem |  | ks |  | 0 | 0 | 0 | 0 |  | 17.4 | 16.78
pod omítku | Krabice |  | krabice |  | 210010300R00 | VYSEK.LUZKA pro krabici KO 97 |  | ks | 0 | 0 | 0 | 0 | 0 |  | 13.2
pod omítku | Krabice |  | krabice |  |  | DK KRABICE 6400-221 univerzální (1903) | Krabice KR 68 ve zdi včetně vysekání lůžka | ks |  | 0 | 0 | 0 | 0 |  | 30.6 | 16.78
pod omítku | Krabice |  | krabice |  | 210010300R00 | VYSEK.LUZKA pro krabici KU 68 |  | ks | 0 | 0 | 0 | 0 | 0 |  | 13.2
pod omítku | Krabice |  | krabice |  | 210010300 | Vysekání lůžka pro krabici KP68, KR68, KO68 |  |  |  | 0 | 0 | 0 | 0 |  | 13.2 | 3.4
pod omítku | Krabice |  | krabice |  | 210010300R00 | VYSEK.LUZKA pro krabici KU 68 |  | ks | 0 | 0 | 0 | 0 | 0 |  | 13.2
pod omítku | Krabice | 1902 | KU1902 |  | 210010311R00 | Krabice odbočná s víčkem, bez zapojení, kruhová KU1902 | Napojení boileru | ks |  | 0 | 0 | 0 | 0 |  | 11.3898 | 4.36
pod omítku | WAGO | svorka |  |  | 210100001R00 | svorka WAGO 273-252 2x2,5 |  | ks | 0 | 0 | 0 | 0 | 0 |  | 9.09 | 2.46
pod omítku | Krabice | 1902 | KU1902 |  | 210010311R00 | Krabice odbočná s víčkem, bez zapojení, kruhová |  | ks |  | 0 | 0 | 0 | 0 |  | 11.3898 | 4.36
pod omítku | WAGO | svorka |  |  | 210100001R00 | svorka WAGO 273-252 2x2,5 |  | ks |  | 0 | 0 | 0 | 0 |  | 6.06 | 2.46
pod omítku | WAGO | svorka |  |  | 210100001R00 | svorka WAGO 273-253 3x2,5 |  | ks |  | 0 | 0 | 0 | 0 |  | 9.09 | 2.64
pod omítku | WAGO | svorka |  |  | 210100001R00 | svorka WAGO 273-254 4x2,5 |  | ks |  | 0 | 0 | 0 | 0 |  | 12.12 | 3.55
pod omítku | WAGO | svorka |  |  | 210100001R00 | svorka WAGO 273-255 5x2,5 |  | ks |  | 0 | 0 | 0 | 0 |  | 15.15 | 4.01
pod omítku | Krabice |  |  |  | 210010311R00 | KRABICE KPR 68 |  | ks |  | 0 | 0 | 0 | 0 |  | 11.3898 | 11.33
pod omítku | Krabice |  | KR97 |  |  | KRABICE KR 97/L do SDK |  | ks |  | 0 | 0 | 0 | 0 |  | 23.4102 | 64.61
pod omítku | Krabice |  | KR97 |  |  | KRABICE KR 97/5 |  | ks |  | 0 | 0 | 0 | 0 |  | 23.4102 | 72.17
pod omítku | Krabice |  | KR97 |  | 210010300R00 | VYSEK.LUZKA pro krabici KU 68 |  | ks | 0 | 0 | 0 | 0 | 0 |  | 13.2
Na omítku | Krabice
Na omítku | Krabice |  | krabice |  |  | krabice na povrch 8118 | 8118 | ks |  | 0 | 0 | 0 | 0 |  | 40.5 | 194.2
Na omítku | Krabice |  | HM6 |  | 211010005R00 | Osazení hmoždinky do ostrých cihel/kamene, HM 6 |  | ks | 0 | 0 | 0 | 0 | 0 |  | 3.9198 | 1.17
Na omítku | Krabice | 6455-11p |  |  |  | krabice na povrch 6455-1P | IP 56 | ks |  | 0 | 0 | 0 | 0 |  | 40.5 | 65.79
Na omítku | Krabice |  | HM6 |  | 211010005R00 | Osazení hmoždinky do ostrých cihel/kamene, HM 6 |  | ks | 0 | 0 | 0 | 0 | 0 |  | 3.9198 | 1.17
Na omítku | Krabice | 6455-11 |  |  |  | krabice na povrch 6455-11 | IP66 | ks |  | 0 | 0 | 0 | 0 | 0 | 40.5 | 86.99
Na omítku | Krabice |  | HM6 |  | 211010005R00 | Osazení hmoždinky do ostrých cihel/kamene, HM 6 |  | ks | 0 | 0 | 0 | 0 | 0 |  | 3.9198 | 1.17
Na omítku | Krabice |  |  |  |  | KRABICOVA ROZVOD.D 9045/CR | 4 mm2, 5 pol. Svork. | ks |  | 0 | 0 | 0 | 0 |  | 24 | 112.39
Na omítku | Krabice |  | HM6 |  | 211010005R00 | Osazení hmoždinky do ostrých cihel/kamene, HM 6 |  | ks | 0 | 0 | 0 | 0 | 0 |  | 3.9198 | 1.17
Na omítku | Krabice |  |  |  |  | Odbočná hranatá krabice | B160M | ks |  | 0 | 0 | 0 | 0 |  | 40.5 | 436.35
Na omítku | Krabice |  |  |  | 210010300R00 | VYSEK.LUZKA pro krabici B160M |  | ks | 0 | 0 | 0 | 0 | 0 |  | 13.2
Na omítku | Krabice |  | HM6 |  | 211010005R00 | Osazení hmoždinky do ostrých cihel/kamene, HM 6 |  | ks | 0 | 0 | 0 | 0 | 0 |  | 3.9198 | 1.17
Na omítku | Krabice |  |  |  |  | krabice i7 prázdná IP55 šedá na povrch (A8) |  | ks |  | 0 | 0 | 0 | 0 |  | 40.5 | 17.1059
Na omítku | Krabice |  | HM6 |  | 211010005R00 | Osazení hmoždinky do ostrých cihel/kamene, HM 6 |  | ks | 0 | 0 | 0 | 0 | 0 |  | 3.9198 | 1.17
Na omítku | Krabice |  |  |  |  | krabice i12 prázdná IP55 šedá na povrch (A11) |  | ks |  | 0 | 0 | 0 | 0 |  | 40.5 | 17.1059
Na omítku | Krabice |  | HM6 |  | 211010005R00 | Osazení hmoždinky do ostrých cihel/kamene, HM 6 |  | ks | 0 | 0 | 0 | 0 | 0 |  | 3.9198 | 1.17
Na omítku | Krabice |  |  |  | 220260068 | Krabice lištová hranatá panelová | LK 80x28R/1 | ks |  | 0 | 0 | 0 | 0 |  | 16.62 | 13.5909
Na omítku | Krabice |  | HM6 |  | 211010005R00 | Osazení hmoždinky do ostrých cihel/kamene, HM 6 |  | ks | 0 | 0 | 0 | 0 | 0 |  | 3.9198 | 1.17
Na omítku | Krabice |  |  |  | 220260068 | Krabice lištová pro dvojzásuvku Tango panelová | LK 80X28 2ZT | ks |  | 0 | 0 | 0 | 0 |  | 16.62 | 14.5
Na omítku | Krabice |  | HM6 |  | 211010005R00 | Osazení hmoždinky do ostrých cihel/kamene, HM 6 |  | ks | 0 | 0 | 0 | 0 | 0 |  | 3.9198 | 1.17
Na omítku | Krabice |  |  |  |  | Krabice VBX 25M 2008440 |  | ks |  | 0 | 0 | 0 | 0 |  | 40.5 | 133.79
Na omítku | Krabice | hranatá |  |  | 210010311R00 | Krabice 8130 |  | ks |  | 0 | 0 | 0 | 0 |  | 11.39 | 14.42
Na omítku | Krabice | hranatá |  |  | 210010311R00 | Krabice 8135 |  | ks | 0 | 0 | 0 | 0 | 0 |  | 11.39 | 14.42
Na omítku | Krabice | Krabice | Krabice |  | 210010412R00 | krabice 100x100x14 - E114 prázdná IP55 šedá na povrch | 54K3WKRABICE3WAGO3 | ks |  | 0 | 0 | 0 | 0 |  | 9.4902 | 15
Na omítku | WAGO | svorka | Krabice |  | 210100001R00 | svorka WAGO 273-252 2x2,5 |  | ks |  | 0 | 0 | 0 | 0 |  | 6.06 | 2.46
Na omítku | WAGO | svorka | Krabice |  | 210100001R00 | svorka WAGO 273-253 3x2,5 | 3 WAGO | ks |  | 0 | 0 | 0 | 0 |  | 9.09 | 2.64
Na omítku | WAGO | svorka | Krabice |  | 210100001R00 | svorka WAGO 273-254 4x2,5 |  | ks |  | 0 | 0 | 0 | 0 |  | 12.12 | 3.55
Na omítku | WAGO | svorka | Krabice |  | 210100001R00 | svorka WAGO 273-255 5x2,5 |  | ks |  | 0 | 0 | 0 | 0 |  | 15.15 | 4.01
Na omítku | Krabice | Krabice | Krabice |  | 210010412R00 | krabice 100x100x14 - E114 prázdná IP55 šedá na povrch | 54k4WKRABICE3WAGO3+1WAGO2 | ks |  | 0 | 0 | 0 | 0 |  | 9.4902 | 15
Na omítku | WAGO | svorka | Krabice |  | 210100001R00 | svorka WAGO 273-252 2x2,5 | 1WAGO | ks | 0 | 0 | 0 | 0 | 0 |  | 6.06 | 2.46
Na omítku | WAGO | svorka | Krabice |  | 210100001R00 | svorka WAGO 273-253 3x2,5 | 3 WAGO | ks | 0 | 0 | 0 | 0 | 0 |  | 9.09 | 2.64
Na omítku | WAGO | svorka | Krabice |  | 210100001R00 | svorka WAGO 273-254 4x2,5 |  | ks |  | 0 | 0 | 0 | 0 |  | 12.12 | 3.55
Na omítku | WAGO | svorka | Krabice |  | 210100001R00 | svorka WAGO 273-255 5x2,5 |  | ks |  | 0 | 0 | 0 | 0 |  | 15.15 | 4.01
Na omítku | Krabice | Krabice | Krabice |  | 210010412R00 | krabice 100x100x14 - E114 prázdná IP55 šedá na povrch | 54k4WKRABICE3WAGO3+1WAGO2 | ks |  | 0 | 0 | 0 | 0 |  | 9.4902 | 15
Na omítku | WAGO | svorka | Krabice |  | 210100001R00 | svorka WAGO 273-252 2x2,5 | 3 WAGO | ks | 0 | 0 | 0 | 0 | 0 |  | 6.06 | 2.46
Na omítku | WAGO | svorka | Krabice |  | 210100001R00 | svorka WAGO 273-253 3x2,5 | 3 WAGO | ks | 0 | 0 | 0 | 0 | 0 |  | 9.09 | 2.64
Na omítku | WAGO | svorka | Krabice |  | 210100001R00 | svorka WAGO 273-254 4x2,5 |  | ks |  | 0 | 0 | 0 | 0 |  | 12.12 | 3.55
Na omítku | WAGO | svorka | Krabice |  | 210100001R00 | svorka WAGO 273-255 5x2,5 |  | ks |  | 0 | 0 | 0 | 0 |  | 15.15 | 4.01
Na omítku | Krabice | Krabice | Krabice |  |  | krabice i10 prázdná IP55 šedá na povrch |  | ks |  | 0 | 0 | 0 | 0 |  | 40.5 | 15
Na omítku | Krabice | hranatá |  |  |  | krabice na povrch 6456-12 |  | ks |  | 0 | 0 | 0 | 0 |  | 40.5 | 36.78
Na omítku | Krabice | hranatá |  |  |  | krabice na povrch plastová odbočná IP54 (D 9045Z) |  | ks |  | 0 | 0 | 0 | 0 |  | 40.5 | 113.77
Lištová Panelová | Krabice | Unika
Lištová Panelová | Unika | Krabice |  |  | 210010331 | Rozbočná krabice pro lištový rozvod | PANOkrabice | ks |  | 0 | 0 | 0 | 0 |  | 10.7598
Lištová Panelová | Unika | Krabice | Krabice |  |  | ROZB. KRABICE DLPLUS 75x75x35mm | 30316 | ks | 0 | 0 | 0 | 0 | 0 |  |  | 75
Lištová Panelová | Unika | WAGO | svorka |  | 210100001 | svorka WAGO 273-252 2x2,5 |  | ks |  | 0 | 0 | 0 | 0 |  | 6.06 | 2.46
Lištová Panelová | Unika | WAGO | svorka |  | 210100001 | svorka WAGO 273-253 3x2,5 |  | ks | 0 | 0 | 0 | 0 | 0 |  | 9.09 | 2.64
Lištová Panelová | Unika | WAGO | svorka |  | 210100001 | svorka WAGO 273-254 4x2,5 |  | ks |  | 0 | 0 | 0 | 0 |  | 12.12 | 3.55
Lištová Panelová | Unika | WAGO | svorka |  | 210100001 | svorka WAGO 273-255 5x2,5 |  | ks | 0 | 0 | 0 | 0 | 0 |  | 15.15 | 4.01
Lištová Panelová | Unika | Krabice |  |  | 210010331 | Rozbočná krabice pro lištový rozvod | PASkrabice3WAGO3 | ks |  | 0 | 0 | 0 | 0 |  | 10.7598
Lištová Panelová | Unika | Krabice | Krabice |  |  | ROZB. KRABICE DLPLUS 75x75x35mm | 30316 | ks | 0 | 0 | 0 | 0 | 0 |  |  | 75
Lištová Panelová | Unika | WAGO | svorka |  | 210100001 | svorka WAGO 273-252 2x2,5 |  | ks |  | 0 | 0 | 0 | 0 |  | 6.06 | 2.46
Lištová Panelová | Unika | WAGO | svorka |  | 210100001 | svorka WAGO 273-253 3x2,5 |  | ks | 0 | 0 | 0 | 0 | 0 |  | 9.09 | 2.64
Lištová Panelová | Unika | WAGO | svorka |  | 210100001 | svorka WAGO 273-254 4x2,5 |  | ks |  | 0 | 0 | 0 | 0 |  | 12.12 | 3.55
Lištová Panelová | Unika | WAGO | svorka |  | 210100001 | svorka WAGO 273-255 5x2,5 |  | ks | 0 | 0 | 0 | 0 | 0 |  | 15.15 | 4.01
Lištová Panelová | Unika | Krabice |  |  | 210010331 | Rozbočná krabice pro lištový rozvod | PAZkrabice3WAGO3 | ks |  | 0 | 0 | 0 | 0 |  | 10.7598
Lištová Panelová | Unika | Krabice | Krabice |  |  | ROZB. KRABICE DLPLUS 75x75x35mm | 30316 | ks | 0 | 0 | 0 | 0 | 0 |  |  | 75
Lištová Panelová | Unika | WAGO | svorka |  | 210100001 | svorka WAGO 273-252 2x2,5 |  | ks |  | 0 | 0 | 0 | 0 |  | 6.06 | 2.46
Lištová Panelová | Unika | WAGO | svorka |  | 210100001 | svorka WAGO 273-253 3x2,5 |  | ks | 0 | 0 | 0 | 0 | 0 |  | 9.09 | 2.64
Lištová Panelová | Unika | WAGO | svorka |  | 210100001 | svorka WAGO 273-254 4x2,5 |  | ks |  | 0 | 0 | 0 | 0 |  | 12.12 | 3.55
Lištová Panelová | Unika | WAGO | svorka |  | 210100001 | svorka WAGO 273-255 5x2,5 |  | ks | 0 | 0 | 0 | 0 | 0 |  | 15.15 | 4.01
Lištová Panelová | Unika | Krabice |  |  | 210010331 | Rozbočná krabice pro lištový rozvod | PAZkrabice5WAGO3 | ks |  | 0 | 0 | 0 | 0 |  | 10.7598
Lištová Panelová | Unika | Krabice | Krabice |  |  | ROZB. KRABICE DLPLUS 75x75x35mm | 30316 | ks | 0 | 0 | 0 | 0 | 0 |  |  | 75
Lištová Panelová | Unika | WAGO | svorka |  | 210100001 | svorka WAGO 273-252 2x2,5 |  | ks |  | 0 | 0 | 0 | 0 |  | 6.06 | 2.46
Lištová Panelová | Unika | WAGO | svorka |  | 210100001 | svorka WAGO 273-253 3x2,5 |  | ks | 0 | 0 | 0 | 0 | 0 |  | 9.09 | 2.64
Lištová Panelová | Unika | WAGO | svorka |  | 210100001 | svorka WAGO 273-254 4x2,5 |  | ks |  | 0 | 0 | 0 | 0 |  | 12.12 | 3.55
Lištová Panelová | Unika | WAGO | svorka |  | 210100001 | svorka WAGO 273-255 5x2,5 |  | ks | 0 | 0 | 0 | 0 | 0 |  | 15.15 | 4.01
Lištová Panelová | svorka | svorka | svorka |  | 210100001 | BOKO svorka |  | ks |  | 0 | 0 | 0 | 0 |  | 4.0398 | 25
| čidlo pohybové |  |  |  |  | Infraspínač Massive 87098/12/30-31 |  | ks |  | 265.5 | 0 | 0 | 0 |  | 14.1329 | 397.57
| čidlo pohybové |  |  |  |  | Spínač automatický se snímačem pohybu | s jedním relé | ks |  | 0 | 0 | 0 | 0 |  | 23.4 | 175.01
| čidlo pohybové |  |  |  |  | Spínač automatický se snímačem pohybu | se 2 relé relé | ks |  | 0 | 0 | 0 | 0 |  | 23.4 | 175.01
| čidlo pohybové |  |  |  |  | Čidlo SL-2118/B bílé IP40 PANLUX | Spínač automatický se snímačem na pohyb, soumrak 230V, IP 44, | ks |  | 0 | 0 | 0 | 0 |  | 23.4 | 175.01
| čidlo pohybové |  |  |  |  | čidlo pohybové SL2118/B 180 stupňů IP44 bílé | Spínač automatický se snímačem na pohyb, soumrak 230V, IP 44, | ks |  | 0 | 0 | 0 | 0 |  | 23.4 | 242,61
| čidlo pohybové |  |  |  |  | Čidlo SL-2502 bílé vestavné IP20 | Spínač aut. se snímačem pohybu pro ovl. 1 spotřebiče, zapuštěný, IP20 | ks |  | 0 | 0 | 0 | 0 |  | 23.4 | 246.43
| čidlo pohybové |  |  |  |  | Čidlo SL-2502 bílé vestavné IP20 | Spínač aut. se snímačem pohybu pro ovl. 2 spotřebičů, zapuštěný, IP20 | ks |  | 0 | 0 | 0 | 0 |  | 23.4 | 246.43
| čidlo pohybové |  |  |  |  | Čidlo SL-2118/B bílé IP40 PANLUX | Čidlo SL-2502 bílé vestavné IP20 | ks |  | 0 | 0 | 0 | 0 |  | 23.4 | 175.01
| čidlo pohybové |  |  |  |  | pohybové čidlo nástěnné 140° |  | ks |  | 0 | 0 | 0 | 0 |  | 23.4 | 397.57
| čidlo pohybové |  |  |  |  | pohybové čidlo stropní 360° |  | ks |  | 0 | 0 | 0 | 0 |  | 23.4 | 397.57
| čidlo pohybové |  |  |  |  | Pohybové čidlo PIR, IP65 | DETEC JA60P PIR | ks |  | 0 | 0 | 0 | 0 |  | 27.5963 | 1282.5
| čidlo pohybové |  |  |  |  | FK PIR čidlo HW-180 IR180° 9503070 | DETEC JA60P PIR | ks |  | 0 | 0 | 0 | 0 |  | 28.5963 | 244.8
| HOP |  |  |  |  | HOP
| HOP |  |  |  |  | hlavní ochranná přípojnice HOP |  | ks |  | 0 | 0 | 0 | 0 |  | 111 | 500
| HOP |  |  |  |  | BE EKVIP.SVORKOV.EPS 2 + KRYT |  | ks |  | 0 | 0 | 0 | 0 |  | 40.5 | 168.3
| HOP |  |  |  |  | BE EKVIP.SVORKOV.EPS 1 + KRYT |  | ks |  | 0 | 0 | 0 | 0 |  | 35.42 | 209.04
| Houkačka |  |  |  |  | SCH-SIR-MS230A houkačka 230V IP65 | MICROSAI 230VAC | ks |  | 0 | 0 | 0 | 0 |  | 53.13 | 987.44
| Houkačka |  |  |  |  | SCH-SIR-MS24A houkačka 24V IP65 | MICROSAI 24VAC | ks |  | 0 | 0 | 0 | 0 |  | 53.13 | 1017.14
| Houkačka |  |  |  |  | SCH-SIR-SEM240A houkačka 240VAC | 40311 | ks |  | 0 | 0 | 0 | 0 |  | 53.13 | 403.65
| Houkačka |  |  |  |  | SCH-SIR-SEM24A houkačka 24VAC | 40305 | ks |  | 0 | 0 | 0 | 0 |  | 53.13 | 486
| oko kabelové |  |  |  |  | kabelové oko 6x4 |  | ks |  | 0 | 0 | 0 | 0 |  |  | 2.09
| oko kabelové |  |  |  |  | kabelové oko 8x6 |  | ks |  | 0 | 0 | 0 | 0 |  |  | 2.46
| oko kabelové |  |  |  |  | kabelové oko 8x16 |  | ks |  | 0 | 0 | 0 | 0 |  |  | 7.01
| ovládač ve skříňce |  |  |  | 210140432R00 | F-MO T0-2-15679/I1/SVB-SW 207150 | 207150 | ks |  | 755.4 | 0 | 0 | 0 |  | 27.8298 | 540.27
| ovládač ve skříňce |  |  |  | 210140432R00 | F-MO T0-2-8900/I1/SVB 207151 | 207151 | ks |  | 756.4 | 0 | 0 | 0 |  | 27.8298 | 529.31
| ovládač ve skříňce |  |  |  | 210140432R00 | F-MO T0-2-8900/I1/SVB-SW 207152 | 207152 | ks |  | 757.4 | 0 | 0 | 0 |  | 27.8298 | 529.31
| ovládač ve skříňce |  |  |  | 210140432R00 | F-MO T0-3-8342/I1/SVB 207159 | 207159 | ks |  | 758.4 | 0 | 0 | 0 |  | 27.8298 | 707.83
| ovládač ve skříňce |  |  |  | 210140432R00 | F-MO T0-4-15682/I1/SVB-SW 207162 | 207162 | ks |  | 759.4 | 0 | 0 | 0 |  | 27.8298 | 801.79
| ovládač ve skříňce |  |  |  | 210140432R00 | F-MO T0-4-8344/I1/SVB | 207163 | ks |  | 760.4 | 0 | 0 | 0 |  | 27.8298 | 801.79
| ovládač ve skříňce |  |  |  | 210140432R00 | F-MO T3-3-8200/I2/SVB 207200 | 207200 | ks |  | 761.4 | 0 | 0 | 0 |  | 27.8298 | 731.32
| ovládač ve skříňce |  |  |  | 210140432R00 | F-MO T3-4-15682/I2/SVB-SW 207211 | 207211 | ks |  | 762.4 | 0 | 0 | 0 |  | 27.8298 | 1350.68
| ovládač ve skříňce |  |  |  | 210140432R00 | F-MO T5-4-15682/I5/SVB 207281 | 207281 | ks |  | 763.4 | 0 | 0 | 0 |  | 27.8298 | 4261.09
| ovládač ve skříňce |  |  |  | 210140432R00 | F-MO T5-4-15682/I5/SVB-SW 207282 | 207282 | ks |  | 764.4 | 0 | 0 | 0 |  | 27.8298 | 4261.09
| ovládač ve skříňce |  |  |  | 210140432R00 | F-MO T5B-1-8200/I4/SVB-SW 207241 | 207241 | ks |  | 765.4 | 0 | 0 | 0 |  | 27.8298 | 1403.92
| ovládač ve skříňce |  |  |  | 210140432R00 | F-MO T5B-3-8342/I4/SVB-SW 207243 | 207243 | ks |  | 766.4 | 0 | 0 | 0 |  | 27.8298 | 2247.99
| ovládač ve skříňce |  |  |  | 210140432R00 | F-MO T5B-3-8342/I5/SVB-SW 207280 | 207280 | ks |  | 767.4 | 0 | 0 | 0 |  | 27.8298 | 3671.49
| ovládač ve skříňce |  |  |  | 210140432R00 | F-MO TO-2-1/EA/SVB-SW 041246 | 041246 | ks |  | 768.4 | 0 | 0 | 0 |  | 27.8298 | 303.8
| ovládač ve skříňce |  |  |  | 210140432R00 | F-MO TO-2-8900/EA/SVB 207400 | 207400 | ks |  | 769.4 | 0 | 0 | 0 |  | 27.8298 | 512.08
| Vypínač ve skříňce |  |  |  | 210110511RT2 | VS16 1104 A4/VPZ-OSR-UKM |  | ks |  | 770.4 | 0 | 0 | 0 |  | 36.6798 | 498.42
| Vypínač ve skříňce |  | HM8 |  | 211010005R00 | HM 8, Osazení hmoždinky do ostrých cihel/kamene, |  | ks | 0 | 0 | 0 | 0 | 0 |  | 4.2402 | 4.13
| Vypínač ve skříňce |  |  |  | 210110511RT2 | Vypínač 3 pól.16 A v krabici IP44 | VS 16 9151 C8 ZPC SC UKS | ks |  | 0 | 0 | 0 | 0 |  | 36.6798 | 560.21
| Vypínač ve skříňce |  | HM8 |  | 211010005R00 | HM 8, Osazení hmoždinky do ostrých cihel/kamene, |  | ks | 0 | 0 | 0 | 0 | 0 |  | 4.2402 | 4.13
| Vypínač ve skříňce |  |  |  | 210110511RT2 | Vypínač 3 pól.25 A v krabici IP44 | O VS 25 9151 C8 VPC M216 SC | ks |  | 0 | 0 | 0 | 0 |  | 36.6798 | 560.21
| Vypínač ve skříňce |  | HM8 |  | 211010006R00 | HM 8, Osazení hmoždinky do ostrých cihel/kamene, |  | ks | 0 | 0 | 0 | 0 | 0 |  | 4.2402 | 4.13
| Vypínač ve skříňce |  |  |  | 210110511RT2 | Vypínač 3 pól.32 A v krabici IP 44 | VS 32 9151 C8 ZPC SC UKS | ks |  | 0 | 0 | 0 | 0 |  | 36.6798 | 1200
| Vypínač ve skříňce |  | HM8 |  | 211010006R00 | HM 8, Osazení hmoždinky do ostrých cihel/kamene, |  | ks | 0 | 0 | 0 | 0 | 0 |  | 4.2402 | 4.13
| Ovládací tlačítko | Ovládač |  |  |  | Ovládací dvojtlačítko v krabici IP 67 | M22-I2-M1 skř.3-tl. 216532 | ks |  | 0 | 0 | 0 | 0 |  | 23.4308 | 624.63
| Ovládací tlačítko |  | HM6 |  | 211010005R00 | Osazení hmoždinky do ostrých cihel/kamene, HM 6 |  | ks | 0 | 0 | 0 | 0 | 0 |  | 3.9198 | 1.17
| Ovládací tlačítko | Ovládač |  |  |  | Ovládací trojtlačítko v krabici IP 67 | M22-I3-M1 skř.3-tl. 216532 | ks |  | 0 | 0 | 0 | 0 |  | 23.4308 | 624.63
| Ovládací tlačítko |  | HM6 |  | 211010005R00 | Osazení hmoždinky do ostrých cihel/kamene, HM 6 |  | ks | 0 | 0 | 0 | 0 | 0 |  | 3.9198 | 1.17
| Ovládací tlačítko | Ovládač |  |  |  | Ovladač Harmony XAL-D01 |  | ks |  | 369 | 0 | 0 | 0 |  | 23.4308 | 52.26
| Ovládací tlačítko | Ovládač |  |  |  | Ovladač Harmony XAL-D01 |  | ks |  | 369 | 0 | 0 | 0 |  | 23.4308 | 52.26
| relé časové do krabice |  |  |  |  | časové relé do krabice
| relé časové do krabice |  |  |  | 210150481R00 | ELKO SMR-B |  | ks |  | 0 | 0 | 0 | 0 |  | 28.2 | 465.75
| relé časové do krabice |  |  |  | 210150481R00 | ELKO SMR-H relé multif.super |  | ks |  | 0 | 0 | 0 | 0 |  | 28.2 | 289.8
| relé časové do krabice |  |  |  | 210150481R00 | ELKO SMR-S impuls.relé,stmívání |  | ks |  | 0 | 0 | 0 | 0 |  | 28.2 | 289.8
| relé časové do krabice |  |  |  | 210150481R00 | ELKO SMR-T relé multif.super |  | ks |  | 0 | 0 | 0 | 0 |  | 28.2 | 287.7525
| relé časové do krabice |  |  |  | 210150481R00 | ELKO SMR-U řízený stmívač |  | ks |  | 0 | 0 | 0 | 0 |  | 28.2 | 699.66
| Spínač časový |  |  |  | 210110072R00 | ELB SPINAC CS3-1 časový-ventilátor | CS3-1 | ks |  | 0 | 0 | 0 | 0 |  | 30 | 172.8
| Spínač časový |  |  |  | 210110072R00 | ELB SPINAC CS3-16multif. čas.s rel | CS3-16 | ks |  | 0 | 0 | 0 | 0 |  | 30 | 301.59
| Spínač časový |  |  |  | 210110072R00 | ELB SPINAC CS3-1B časový-pod vent. | CS3-1B | ks |  | 0 | 0 | 0 | 0 |  | 30 | 172.8
| Spínač časový |  |  |  | 210110072R00 | ELB SPINAC CS3-2 časový-schodišť. | CS3-2 | ks |  | 0 | 0 | 0 | 0 |  | 30 | 172.8
| Spínač časový |  |  |  | 210110072R00 | ELB SPINAC CS3-4 časový | CS3-4 | ks |  | 0 | 0 | 0 | 0 |  | 30 | 194.4
| Spínač časový |  |  |  | 210110072R00 | ELB SPINAC CS3-4B časový | 000136 | ks |  | 0 | 0 | 0 | 0 |  | 30 | 216
| Spínač časový |  |  |  | 210110072R00 | ELB SPINAC CS3-4M časový | 000135 | ks |  | 0 | 0 | 0 | 0 |  | 30 | 216
| Spínač časový |  |  |  | 210110072R00 | Spínač časový do krabice | SMR-T | ks |  | 0 | 0 | 0 | 0 |  | 30 | 288
pod omítku | Spínač časový | KRABICEP | krabice |  | 210010311R00 | krabice pod omítku KU 1902 s víčkem pro umístění přístroje |  | ks | 0 | 0 | 0 | 0 | 0 |  | 30 | 5.74
| Spínač časový | svorka | krabice |  | 210100001R00 | svorka WAGO 273-252 2x2,5 |  | ks | 0 | 0 | 0 | 0 | 0 |  | 6.06 | 2.46
pod omítku | Spínač časový | Krabice | krabice |  | 210010300R00 | VYSEK.LUZKA pro krabici KU 68 |  | ks | 0 | 0 | 0 | 0 | 0 |  | 13.2
| Spínač časový |  |  |  |  | Spínač časový |  | ks |  | 0 | 0 | 0 | 0 |  | 27.5963 | 52.26
| Sporáková přípojka |  |  |  |  | Sporáková přípojka pod omítku BJ Tango | 1011-0-0816CZ | ks |  | 0 | 0 | 0 | 0 |  | 39.21 | 440.53
| Sporáková přípojka |  |  |  |  | Doutnavka | 3916-62220 | ks | 0 | 0 | 0 | 0 | 0 |  | 13.2 | 37
| Sporáková přípojka |  |  |  |  | Kryt jednoduchý s potiskem,s čirým průzorem pro spínače řazení 3S (3) | 3558A-A00933 B | ks | 0 | 0 | 0 | 0 | 0 |  | 0 | 44.76
| Sporáková přípojka |  |  |  |  | rámeček ABB Tango |  | ks | 0 | 0 | 0 | 0 | 0 |  | 0 | 13.89
| Sporáková přípojka |  |  |  | 210010311R00 | KO KRABICE KPR 68/ L |  | ks | 0 | 0 | 0 | 0 | 0 |  | 11.3898 | 27.4
| Sporáková přípojka |  |  |  | 210010300R00 | VYSEK.LUZKA pro krabici KU 68 |  | ks | 0 | 0 | 0 | 0 | 0 |  | 13.2
pod omítku | Sporáková přípojka | Sporáková přípojka |  |  |  | Sporáková přípojka | 3425A-0344 B | ks |  | 0 | 0 | 0 | 0 |  | 39.21 | 258.4
pod omítku | Sporáková přípojka | Sporáková přípojka |  |  | 210010300R00 | VYSEK.LUZKA pro krabici KU 68 |  | ks | 0 | 0 | 0 | 0 | 0 |  | 13.2
| oko kabelové |  |  |  |  | kabelové oko 10x25 na připojení OK na ochranné pospojování - Spe |  | ks |  | 0 | 0 | 0 | 0 |  |  | 16.21
| Skříň |  |  |  |  | DCK SKRIN ROZP.SR 402/PVW1 12x400A |  | ks |  | 0 | 0 | 0 | 0 |  | 21.9803 | 7629.6
| Manostat |  |  | SP | 210120453 | Indikátor tlakové diference PS 500 |  | ks |  | 0 | 0 | 0 | 0 |  | 143.0098 | 1650
| Jistič ve skříňce IP65 |  |  | QF | 210120453 | motorový spouštěč 2,5-4 A ve skříňce |  | ks |  | 0 | 0 | 0 | 0 |  | 43.0098 | 650
| Jistič ve skříňce IP65 |  |  | Skříňka |  | Skříňka pro spouštěč |  | ks | 0 | 0 | 0 | 0 | 0 |  |  | 149
ve skříňce | Jistič ve skříňce IP65 |  | HM6 | 91 | 211010005R00 | Osazení hmoždinky do ostrých cihel/kamene, HM 6 |  | ks | 0 | 0 | 0 | 0 | 0 |  | 3.9198 | 1.17
| Skříňka |  |  |  |  | Hlavní vypínač, 3-pól, 25A | P1-25/I2/SVB | 207293
| Skříňka | Ovládač |  |  |  | Ovládací skříňka osvětlení |  | ks |  | 432 | 0 | 0 | 0 |  | 21.9803 | 498.42
| Skříňka |  |  |  |  | GW42201 SKŘÍŇ NOUZ.VYP. TLAČ. IP55 |  | ks |  | 0 | 0 | 0 | 0 |  | 40.5 | 580.09
| Skříňka |  |  |  |  | Skříňka se dvěmi tlačítky M22-I2-M1 |  | ks |  | 0 | 0 | 0 | 0 |  | 27.8298 | 498.42
| Skříňka | Ovládač |  |  |  | Ovladač Harmony XAL-D01 |  | ks |  | 0 | 0 | 0 | 0 |  | 21.9803 | 52.26
| Skříňka | Ovladač Harmony |  |  |  | Ovladač Harmony XAL-D01 |  | ks |  | 0 | 0 | 0 | 0 |  | 23.4308 | 52.26
| Skříňka |  |  |  |  | ABB 00828 LUCASYSTEM 310x240x110 |  | ks |  | 0 | 0 | 0 | 0 |  | 30 | 305.45
| Skříňka |  |  |  |  | ABB 00828 LUCASYSTEM 310x240x110 |  | ks |  | 0 | 0 | 0 | 0 |  | 30 | 305.45
| Skříňka |  |  |  |  | ABB 00846 LUCASYSTEM 100x100x50 IP |  | ks |  | 0 | 0 | 0 | 0 |  | 30 | 44.09
| Skříňka |  |  |  |  | Požární hlásič |  | ks |  | 0 | 0 | 0 | 0 |  | 30 | 498.42
| Skříňka |  |  |  |  | Skříňka se dvěmi tlačítky M22-I2-M1 |  | ks |  | 0 | 0 | 0 | 0 |  | 30 | 498.42
| Skříňka |  |  |  |  | GW42201 SKŘÍŇ NOUZ.VYP. TLAČ. IP55 |  | ks |  | 0 | 0 | 0 | 0 |  | 40.5 | 580.09
| Skříňka |  |  |  |  | Krabicova rozvodka D 9025 CR |  | ks |  | 84.6 | 0 | 0 | 0 |  | 33.361 | 498.42
| Skříňka |  |  |  |  | V-ETF-744/99/ NTC-20/+70C IP44 |  | ks |  | 0 | 0 | 0 | 0 |  | 59.13 | 939.84
| spotřebič | zvonek |  |  |  | HAG SU212 zvonek 8-12V |  | ks |  | 158.4 | 0 | 168.75 | 0 |  | 40.5 | 158.4
| spotřebič | zvonek |  |  |  | LEG 04101 ZVONEK 8/12V AC 4,8VA 1M |  | ks |  | 261.91 | 0 | 103.25 | 0 |  | 24.78 | 261.91
| spotřebič | zvonek | HM6 |  | 211010005R00 | Osazení hmoždinky do ostrých cihel/kamene, HM 6 |  | ks | 0 | 1.17 | 0 | 16.3325 | 0 |  | 3.9198 | 1.17
| spotřebič | zvonek |  |  |  | HAG SU212 zvonek 8-12V |  | ks |  | 224.11 | 0 | 112.3502 | 0 |  | 26.964 | 224.11
| Zásuvková skříň |  |  |  |  | Zásuvka nástěnná Walther typ 130 32A, 5pól. |  | ks |  | 109.8 | 0 | 0 | 0 |  | 24.5466 | 498.42
| Zásuvková skříň |  |  |  |  | Zásuvková skříň IP44 400V/32A+4x230V |  | ks |  | 4050 | 0 | 0 | 0 |  | 61.3664 | 498.42
| Zásuvková skříň |  |  |  |  | Mi-78245 400V/32A/5, 2x 230V/16A/3 |  | ks |  | 4905 | 0 | 0 | 0 |  | 61.3664 | 498.42
| Zásuvková skříň |  |  |  |  | Ovládací skříňka osvětlení |  | ks |  | 432 | 0 | 0 | 0 |  | 21.9803 | 498.42
| Zásuvková skříň |  |  |  |  | Zásuvková skříň s chráničem a jističi | HENSEL Mi-78231 | ks |  | 0 | 0 | 0 | 0 |  | 26.964 | 7205
| Zásuvková skříň |  |  |  |  | zás 230V/16A 2x |  |  | 0
| Zásuvková skříň |  |  |  |  | zás 400V 16A NPE 2x |  |  | 0
| Zásuvková skříň |  |  |  |  | zás 400V/32A NPE 1x |  |  | 0
| Zásuvková skříň |  | HM10 |  | 211010007R00 | HM 10, Osazení hmoždinky do ostrých cihel/kamene, |  | ks | 0 | 0 | 0 | 0 | 0 |  | 4.62 | 8.8
| Zásuvková skříň |  |  |  |  | Zásuvková skříň s jističi | HENSEL Mi-78237 | ks |  | 0 | 0 | 0 | 0 |  | 26.964 | 5482
| Zásuvková skříň |  |  |  |  | zás 230V/16A 2x |  |  | 0
| Zásuvková skříň |  |  |  |  | zás 400V 16A NPE 2x |  |  | 0
| Zásuvková skříň |  | HM10 |  | 211010007R00 | HM 10, Osazení hmoždinky do ostrých cihel/kamene, |  | ks | 0 | 0 | 0 | 0 | 0 |  | 4.62 | 8.8
| Zásuvková skříň |  |  |  |  | Zásuvková skříň s jističi | HENSEL Mi-78220 | ks |  | 0 | 0 | 0 | 0 |  | 26.964 | 5526
| Zásuvková skříň |  |  |  |  | zás 230V/16A 2x |  |  | 0
| Zásuvková skříň |  |  |  |  | zás 400V 16A NPE 1x |  |  | 0
| Zásuvková skříň |  | HM10 |  | 211010007R00 | HM 10, Osazení hmoždinky do ostrých cihel/kamene, |  | ks | 0 | 0 | 0 | 0 | 0 |  | 4.62 | 8.8
| Hlavní vypínač, 3-pól, 25A | P1-25/I2/SVB |  |  |  | P1-25/I2/SVB | 207293
| Vypínač ve skříňce IP65 |  |  |  |  | F-MO T0-1-102 /EA/SVB spí91078 | 91078 | ks |  | 746.4 | 0 | 0 | 0 |  | 2.964 | 290.49
| Hlavní vypínač, 3-pól, 25A |  |  |  |  | P1-25/I2/SVB | 207293 | ks |  | 714 | 0 | 0 | 0 |  | 2.964 | 290.49
[5 empty] | 210110512 | Vypínač vačkový v krytu S 25 VP, VL 03,04,05,06 |  |  | 0 |  | 0 | 0 | 0 |  | 40.4802
| Zásuvková skříň |  | HM10 |  | 211010007R00 | HM 10, Osazení hmoždinky do ostrých cihel/kamene, |  | ks | 0 | 0 | 0 | 0 | 0 |  | 4.62 | 8.8
| Jistič ve skříňce IP65 |  |  |  |  | motorový spouštěč 2,5-4 A |  | ks |  | 747.4 | 0 | 0 | 0 |  | 3.964 | 378.19
| Vypínač ve skříňce IP65 |  |  |  |  | F-MO T0-1-102/I1/SVB/SW 207144 | 207144 | ks |  | 747.4 | 0 | 0 | 0 |  | 3.964 | 378.19
| Vypínač ve skříňce IP65 |  |  |  |  | F-MO T0-1-8200/EA/SVB 053110 | 053110 | ks |  | 748.4 | 0 | 0 | 0 |  | 4.964 | 274.05
| Vypínač ve skříňce IP65 |  |  |  |  | F-MO T0-1-8200/I1/SVB-SW 207146 | 207146 | ks |  | 749.4 | 0 | 0 | 0 |  | 5.964 | 357.83
| Vypínač ve skříňce IP65 |  |  |  |  | F-MO T0-2-1/EA/SVB spínač 038873 | 38873 | ks |  | 750.4 | 0 | 0 | 0 |  | 6.964 | 303.8
| Vypínač ve skříňce IP65 |  |  |  |  | F-MO T0-2-1/I1/SVB spín.207147 | 207147 | ks |  | 751.4 | 0 | 0 | 0 |  | 7.964 | 411.86
| Vypínač ve skříňce IP65 |  |  |  | 210110511RT2 | F-MO T0-2-1/I1/SVB-SW 207148 | 207148 | ks |  | 752.4 | 0 | 0 | 0 |  | 36.6798 | 411.86
| Vypínač ve skříňce IP65 |  |  |  | 210110511RT2 | F-MO T0-2-102/I1/SVB spín. 207143 | 207143 | ks |  | 753.4 | 0 | 0 | 0 |  | 36.6798 | 378.19
| Vypínač ve skříňce IP65 |  |  |  | 210110511RT2 | F-MO T0-2-15679/I1/SVB 207149 | 207149 | ks |  | 754.4 | 0 | 0 | 0 |  | 36.6798 | 540.27
vypínač Baco v krytu
| vypínač Baco v krytu |  |  |  |  | VS 16 2202 | A8 VAC M222 OMC |  |  | 0 | 0 | 0 | 0 |  | 24.66 | 304.72
| vypínač Baco v krytu |  | HM6 |  | 211010005R00 | Osazení hmoždinky do ostrých cihel/kamene, HM 6 |  | ks | 0 | 0 | 0 | 0 | 0 |  | 3.9198 | 1.17
| vypínač Baco v krytu |  |  |  |  | VS16 1104 | A4/VPZ-OSR-UKM | ks |  | 0 | 0 | 0 | 0 |  | 26.964 | 498.42
[6 empty] | CELKEM |  |  | . |  | 0 |  | 0
Note on P1: koeficeent slevy na ceníkové ceny výrobců elektro z =Parametry!$B$12
Note on P4: Cena HZS v Kč/hod z =Parametry!B15
Note on K5: Cena zhotovitele nebo cena výrobce x rabat zhotovitele - koeficient ceny výrobce
Note on M5: Cena zhotovitele nebo montážní čas v min / 60 x HZS Zhotovitele =Parametry!B15
Note on Q5: Cena ze základního ceníku výrobce beze slev
Note on Q25: JIRKA: vč.DPH
Note on F480: Zásuvka domovní zapuštěná - provedení 2P+Z
Note on Q539: Jiri Smílek: 1/6/2008
Note on F944: Krabice pro lištový rozvod bez zapojení
Note on F1000: Krabice odbočná KO 68, bez zapojení-kruhová 1902
Note on F1002: Krabice odbočná KO 68, bez zapojení-kruhová 1902

## NOSNÉ KONSTR
|  |  | SO 01 Zateplení | [7 empty] | MM+MP | 0 | Koeficient ceny výrobce
Město Valašské Meziříčí
|  |  | Stavební úpravy a zateplení objektu Ubytovny č.p. 736, ul. Žerotínova, VM | [5 empty] | 0
|  |  | NOSNÉ KONSTRUKCE |  |  |  | zpět | 0 |  | 0 |  | 0 | HZS
[7 empty] | materiál |  | montáž |  |  | Montážní čas dle C21M | Ceníková cena výrobce |  | 7
|  | Mont pol. | materiál |  | Mj | počet | Kč/Mj | celkem | Kč/Mj | celkem
| žlab drátěný na tyči |  | žlab 250/100 |  | m |  | 0 | 0 | 0 | 0 |  | 46.3602 | 255.5 |  | 0
| žlab drátěný na tyči |  | spojka žlabu 50 (/2,5) |  | ks | 0 | 0 | 0 | 0 | 0 |  | 0 | 3.05 |  | 0
| žlab drátěný na tyči |  | výložník žlabu 250 (/1,5) |  | ks | 0 | 0 | 0 | 0 | 0 |  | 0 | 62.48 |  | 0
| žlab drátěný na tyči |  | ZAVIT. TYČ M8 1m (0,2m/1,5m) |  | ks | 0 | 0 | 0 | 0 | 0 |  |  | 10.93 |  | 0
| žlab drátěný na tyči | 211010008R00 | HM 12, Osazení hmoždinky do ostrých cihel/kamene, |  | ks | 0 | 0 | 0 | 0 | 0 |  | 4.9998 | 13.5 |  | 0
| žlab drátěný na tyči |  | žlab 250/50 |  | m |  | 0 | 0 | 0 | 0 |  | 46.3602 | 255.5 |  | 0
| žlab drátěný na tyči |  | spojka žlabu 50 (/2,5) |  | ks | 0 | 0 | 0 | 0 | 0 |  | 0 | 3.05 |  | 0
| žlab drátěný na tyči |  | výložník žlabu 250 (/1,5) |  | ks | 0 | 0 | 0 | 0 | 0 |  | 0 | 62.48 |  | 0
| žlab drátěný na tyči |  | ZAVIT. TYČ M8 1m (0,2m/1,5m) |  | ks | 0 | 0 | 0 | 0 | 0 |  |  | 10.93 |  | 0
| žlab drátěný na tyči | 211010008R00 | HM 12, Osazení hmoždinky do ostrých cihel/kamene, |  | ks | 0 | 0 | 0 | 0 | 0 |  | 4.9998 | 13.5 |  | 0
| žlab drátěný na tyči |  | Montáž drátěného žlabu 140-360x60mm |  | m |  |  | 0 | 0 | 0 |  | 29.7534 |  |  | 0
| žlab drátěný na zeď | 210020302 | TO ZLAB drátěný Dž 50/ 30 2,5m |  |  |  | 0 | 0 | 0 | 0 |  | 32.94 | 99.75
| žlab drátěný | 210020302 | TO ZLAB drátěný Dž 50/ 50 2,5m |  | m |  | 0 | 0 | 0 | 0 |  | 32.94 | 131.25
| žlab drátěný |  | spojka žlabu 50 (/2,5) |  | ks | 0 | 0 | 0 | 0 | 0 |  | 0 | 3.05 |  | 0
| žlab drátěný |  | výložník žlabu 250 (/1,5) |  | ks | 0 | 0 | 0 | 0 | 0 |  | 0 | 62.48 |  | 0
| žlab drátěný | 211010008R00 | HM 12, Osazení hmoždinky do ostrých cihel/kamene, |  | ks | 0 | 0 | 0 | 0 | 0 |  | 4.9998 | 13.5 |  | 0
| žlab drátěný | 210020501 | TO ZLAB drátěný Dž 100/ 30 2,5m |  |  |  | 0 | 0 | 0 | 0 |  | 37.44 | 111.79
| žlab drátěný | 210020501 | TO ZLAB drátěný Dž 100/ 50 2,5m |  | m |  | 0 | 0 | 0 | 0 |  | 37.44 | 147 | 39.36
| žlab drátěný |  | spojka žlabu 50 (/2,5) |  | ks | 0 | 0 | 0 | 0 | 0 |  | 0 | 3.05 |  | 0
| žlab drátěný |  | výložník žlabu 250 (/1,5) |  | ks | 0 | 0 | 0 | 0 | 0 |  | 0 | 62.48 |  | 0
| žlab drátěný | 211010008R00 | HM 12, Osazení hmoždinky do ostrých cihel/kamene, |  | ks | 0 | 0 | 0 | 0 | 0 |  | 4.9998 | 13.5 |  | 0
| žlab drátěný | 210020501 | TO ZLAB drátěný Dž 100/100 2,5m |  |  |  | 0 | 0 | 0 | 0 |  | 39.36 | 206.93
| žlab drátěný |  | spojka žlabu 50 (/2,5) |  | ks | 0 | 0 | 0 | 0 | 0 |  | 0 | 3.05 |  | 0
| žlab drátěný |  | výložník žlabu 250 (/1,5) |  | ks | 0 | 0 | 0 | 0 | 0 |  | 0 | 62.48 |  | 0
| žlab drátěný | 211010008R00 | HM 12, Osazení hmoždinky do ostrých cihel/kamene, |  | ks | 0 | 0 | 0 | 0 | 0 |  | 4.9998 | 13.5 |  | 0
| žlab drátěný | 210020304 | TO ZLAB drátěný Dž 150/ 50 2,5m |  | m |  | 0 | 0 | 0 | 0 |  | 37.44 | 176.75
| žlab drátěný |  | spojka žlabu 50 (/2,5) |  | ks | 0 | 0 | 0 | 0 | 0 |  | 0 | 3.05 |  | 0
| žlab drátěný |  | výložník žlabu 250 (/1,5) |  | ks | 0 | 0 | 0 | 0 | 0 |  | 0 | 62.48 |  | 0
| žlab drátěný | 211010008R00 | HM 12, Osazení hmoždinky do ostrých cihel/kamene, |  | ks | 0 | 0 | 0 | 0 | 0 |  | 4.9998 | 13.5 |  | 0
| žlab drátěný | 210020304 | TO ZLAB drátěný Dž 150/100 2,5m |  |  |  | 0 | 0 | 0 | 0 |  | 39.36 | 276.5
| žlab drátěný |  | TO ZLAB drátěný Dž 200/ 50 2,5m |  |  |  | 0 | 0 | 0 | 0 |  | 41.46 | 220.5
| žlab drátěný |  | spojka žlabu 50 (/2,5) |  | ks | 0 | 0 | 0 | 0 | 0 |  | 0 | 3.05 |  | 0
| žlab drátěný |  | výložník žlabu 250 (/1,5) |  | ks | 0 | 0 | 0 | 0 | 0 |  | 0 | 62.48 |  | 0
| žlab drátěný | 211010008R00 | HM 12, Osazení hmoždinky do ostrých cihel/kamene, |  | ks | 0 | 0 | 0 | 0 | 0 |  | 4.9998 | 13.5 |  | 0
| žlab drátěný | 210020501 | TO ZLAB drátěný Dž 200/100 2,5m |  |  |  | 0 | 0 | 0 | 0 |  | 43.26 | 285.25
| žlab drátěný |  | spojka žlabu 50 (/2,5) |  | ks | 0 | 0 | 0 | 0 | 0 |  | 0 | 3.05 |  | 0
| žlab drátěný |  | výložník žlabu 250 (/1,5) |  | ks | 0 | 0 | 0 | 0 | 0 |  | 0 | 62.48 |  | 0
| žlab drátěný | 211010008R00 | HM 12, Osazení hmoždinky do ostrých cihel/kamene, |  | ks | 0 | 0 | 0 | 0 | 0 |  | 4.9998 | 13.5 |  | 0
| žlab drátěný v podhledu | 210020501 | TO ZLAB drátěný Dž 100/ 30 2,5m |  | m | 150 | 0 | 0 | 0 | 0 |  | 37.44 | 111.79
| žlab drátěný v podhledu | 210020501 | spojka plechová žlabu 50 (/2,5) |  | ks | 60 | 0 | 0 | 0 | 0 |  | 0 | 10 |  | 1
| žlab drátěný v podhledu |  | TO ZLAB drátěný Dž 200/50 2,5m |  |  |  | 0 | 0 | 0 | 0 |  | 29.6202 | 365.75
| žlab drátěný v podhledu |  | spojka plechová žlabu 50 (/2,5) |  | ks | 0 | 0 | 0 | 0 | 0 |  | 0 | 10 |  | 0
|  |  | TO ZLAB drátěný Dž 250/ 50 2,5m |  |  |  | 0 | 0 | 0 | 0 |  | 41.46 | 255.5
| žlab drátěný |  | spojka žlabu 50 (/2,5) |  | ks | 0 | 0 | 0 | 0 | 0 |  | 0 | 3.05 |  | 0
| žlab drátěný |  | výložník žlabu 250 (/1,5) |  | ks | 0 | 0 | 0 | 0 | 0 |  | 0 | 62.48 |  | 0
| žlab drátěný | 211010008R00 | HM 12, Osazení hmoždinky do ostrých cihel/kamene, |  | ks | 0 | 0 | 0 | 0 | 0 |  | 4.9998 | 13.5 |  | 0
| žlab drátěný | 210020308R00 | TO ZLAB drátěný Dž 250/50 2,5m |  | m |  | 0 | 0 | 0 | 0 |  | 29.6202 | 365.75
| žlab drátěný | 210020501 | TO ZLAB drátěný Dž 250/100 2,5m |  | m |  | 0 | 0 | 0 | 0 |  | 43.26 | 365.75
| žlab drátěný |  | TO ZLAB drátěný Dž 300/ 50 2,5m |  | m |  | 0 | 0 | 0 | 0 |  | 41.46 | 292.25
| žlab drátěný | 210020501 | TO ZLAB drátěný Dž 300/100 2,5m |  | m |  | 0 | 0 | 0 | 0 |  | 43.26 | 404.32
| žlab drátěný |  | TO ZLAB drátěný Dž 350/ 50 2,5m |  | m |  | 0 | 0 | 0 | 0 |  | 41.46 | 289.17
| žlab drátěný |  | TO ZLAB drátěný Dž 400/ 50 2,5m |  | m |  | 0 | 0 | 0 | 0 |  | 41.46 | 411.25
| žlab drátěný | 210020501 | TO ZLAB drátěný Dž 400/100 2,5m |  | m |  | 0 | 0 | 0 | 0 |  | 43.26 | 490
| žlab drátěný |  | TO ZLAB drátěný Dž 500/ 50 2,5m |  | m |  | 0 | 0 | 0 | 0 |  | 41.46 | 512.02
| žlab drátěný | 210020501 | TO ZLAB drátěný Dž 500/100 2,5m |  | m |  | 0 | 0 | 0 | 0 |  | 43.26 | 581
| Parapetní kanál | 210020332R00 | Parapetní kanál BRP plast. 65x130 mm, bílá | BRP6513019010 | m |  | 0 | 0 | 0 | 0 |  | 10.9398 | 131.25
| Parapetní kanál | Hager | Víko parapet. kanálu BRP plast. š.80 mm, bílá | BRP08029010 | ks | 0 | 0 | 0 | 0 | 0 |  | 0 | 3.05 |  | 0
| Parapetní kanál | Hager | Koncovka kanálu BRP 65x130, bílá | BRP6513069010 | ks |  | 0 | 0 | 0 | 0 |  | 0 | 3.05 |  | 0
| Parapetní kanál | Hager | Spojovací pár kanálu BRP 65x130 a 65x170 | BRP65XXX9 | sada |  | 0 | 0 | 0 | 0 |  | 0 | 3.05 |  | 0
| Parapetní kanál | 210020342R00 | Konzola pro parapet. kanál, nastavení 195-460 mm | G2263 | ks |  | 0 | 0 | 0 | 0 |  | 7.7202 | 62.48 |  | 0
| Parapetní kanál | Hager | Adaptér pro upevnění na konzolu, kanál 130/170 | G2271 | ks | 0 | 0 | 0 | 0 | 0 |  | 0 | 62.48 |  | 0
| Parapetní kanál | 211010008R00 | HM 12, Osazení hmoždinky do ostrých cihel/kamene, |  | ks | 0 | 0 | 0 | 0 | 0 |  | 4.9998 | 13.5 |  | 0
DLP-S | Parapetní kanál | Legrand | Parapetní kanál plast. 80x55 mm, vč. Víka | DLP-S 638020 | m |  | 0 | 0 | 0 | 0 |  | 0 | 259.48 |  | 0
DLP-S | Parapetní kanál | 210010106 | Parapetní kanál z PH bez krabic,ulož. pevně |  | m | 0 | 0 | 0 | 0 | 0 |  | 17.0802
DLP-S | Parapetní kanál | 211010008 | HM 12, Osazení hmoždinky do ostrých cihel/kamene, |  | ks | 0 | 0 | 0 | 0 | 0 |  | 4.9998 | 13.5 |  | 0
DLP-S | Parapetní kanál | Legrand | Stínící vnitřní přepážka | T638008 | m |  | 0 | 0 | 0 | 0 |  | 0 | 75 |  | 0
DLP-S | Parapetní kanál | Legrand | Vnitřní přepážka | 638008 | m |  | 0 | 0 | 0 | 0 |  | 0 | 47 |  | 0
DLP-S | Parapetní kanál | Legrand | Koncový díl | 638025 | ks |  | 0 | 0 | 0 | 0 |  | 0 | 44 |  | 0
DLP-S | Parapetní kanál | Legrand | Vnitřní variabilní roh | 638021 | ks |  | 0 | 0 | 0 | 0 |  | 0 | 104 |  | 0
DLP-S | Parapetní kanál | Legrand | Vnější variabilní roh | 638022 | ks |  | 0 | 0 | 0 | 0 |  | 0 | 104 |  | 0
DLP-S | Parapetní kanál | Legrand | Plochý roh | 638023 | ks |  | 0 | 0 | 0 | 0 |  | 0 | 115 |  | 0
DLP-S | Parapetní kanál | Legrand | Spojka profilu | 638026 | ks |  | 0 | 0 | 0 | 0 |  | 0 | 57 |  | 0
DLP-S | Parapetní kanál | Legrand |  |  | ks |  | 0 | 0 | 0 | 0 |  | 0 | 3.05 |  | 0
DLP-S | Parapetní kanál | Legrand | Spojovací pár kanálu BRP 65x130 a 65x170 |  | sada |  | 0 | 0 | 0 | 0 |  | 0 | 3.05 |  | 0
| MiniLišty PVC |  | instalační minilišta DLPlus 20x12,5 mm | 30007 | m |  | 0 | 0 | 0 | 0 |  |  | 29.5 |  | 0
| MiniLišty PVC | 210010105 | Lišta z PH bez krabic,ulož. pevně, vkládací |  | ks | 0 | 0 | 0 | 0 | 0 |  | 10.2498 |  |  | 0
| MiniLišty PVC | 211010005 | HM 6, Osazení hmoždinky do ostrých cihel/kamene, |  | ks | 0 | 0 | 0 | 0 | 0 |  | 3.9198 | 1.07 |  | 0
| MiniLišty PVC |  | instalační minilišta DLPlus 40x16 mm | 30021 | m |  | 0 | 0 | 0 | 0 |  |  | 52 |  | 0
| MiniLišty PVC | 210010105 | Lišta z PH bez krabic,ulož. pevně, vkládací |  | ks | 0 | 0 | 0 | 0 | 0 |  | 10.2498 |  |  | 0
| MiniLišty PVC | 211010005 | HM 6, Osazení hmoždinky do ostrých cihel/kamene, |  | ks | 0 | 0 | 0 | 0 | 0 |  | 3.9198 | 1.07 |  | 0
| MiniLišty PVC |  | instalační minilišta DLPlus 75x20 mm | 30033 | m |  | 0 | 0 | 0 | 0 |  |  | 137 |  | 0
| MiniLišty PVC | 210010105 | Lišta z PH bez krabic,ulož. pevně, vkládací |  | ks | 0 | 0 | 0 | 0 | 0 |  | 10.2498 |  |  | 0
| MiniLišty PVC | 211010005 | HM 6, Osazení hmoždinky do ostrých cihel/kamene, |  | ks | 0 | 0 | 0 | 0 | 0 |  | 3.9198 | 1.07 |  | 0
LPE | trubka ohebná | 210010003RT2 | Trubka PVC pod omítku, 2316/LPE-1 OHEBNA |  | m |  | 0 | 0 | 0 | 0 |  | 4.9302 | 14,16 |  | 0 | 14,16
| trubka ohebná | 210040701R00 | Sekání drážek - 6*3cm |  | ks | 0 | 0 | 0 | 0 | 0 |  | 11.1 |  |  | 0
MONOFL. | trubka ohebná | 210010003RT2 | Trubka PVC pod omítku, 1413/1 MONOFL. |  | m |  | 0 | 0 | 0 | 0 |  | 4.9302 | 9.56 |  | 0
| trubka ohebná | 210040701R00 | Sekání drážek - 6*3cm |  | ks | 0 | 0 | 0 | 0 | 0 |  | 11.1 |  |  | 0
MONOFL. | trubka ohebná | 220260550R00 | Trubka PVC pod omítku, 1413/1 MONOFL. |  | m |  | 0 | 0 | 0 | 0 |  | 13.2 | 9.56 |  | 0
MONOFL. | trubka ohebná | 210010003RT2 | Trubka PVC pod omítku, 1423/1 MONOFL. |  | m |  | 0 | 0 | 0 | 0 |  | 4.9302 | 14.9 |  | 0
| trubka ohebná | 210040701R00 | Sekání drážek - 6*3cm |  | ks | 0 | 0 | 0 | 0 | 0 |  | 11.1 |  |  | 0
MONOFL. | trubka ohebná | 220260550R00 | Trubka PVC pod omítku, 1423/1 MONOFL. |  | m |  | 0 | 0 | 0 | 0 |  | 13.2 | 14.9 |  | 0
Kopoflex | trubka ohebná | 220260550R00 | Trubka Kopoflex 40 ve výkopu |  | m |  | 0 | 0 | 0 | 0 |  | 13.2 | 27 |  | 0
| trubka tuhá | 210010023R00 | Trubka ohebná z PVC uložená pevně,16mm | 1516E KA | m |  | 0 | 0 | 0 | 0 |  | 5.64 | 7.17 |  | 0 | 31,06
| trubka tuhá | 210040701R00 | PRICHYTKA 16 MM | 5316E KB | ks | 0 | 0 | 0 | 0 | 0 |  |  | 2.05 |  | 0
| trubka tuhá | 210040701R00 | Koleno 16mm | 4116 KB | ks |  | 0 | 0 | 0 | 0 |  |  | 8.8 |  | 0
| trubka tuhá | 210040701R00 | spojka 16mm | 0216E KB | ks |  | 0 | 0 | 0 | 0 |  |  | 4.74 |  | 0
| trubka tuhá | 210010023R00 | Trubka ohebná z PVC uložená pevně 29mm | 1516E KA | m |  | 0 | 0 | 0 | 0 |  | 5.64 | 7.17 |  | 0 | 31,06
| trubka tuhá | 210040701R00 | PRICHYTKA 29 MM | 5316E KB | ks | 0 | 0 | 0 | 0 | 0 |  |  | 2.05 |  | 0
| trubka tuhá | 210010023R00 | Trubka tuhá z PVC uložená pevně, 29 mm |  | m |  | 0 | 0 | 0 | 0 | 0 | 5.64 | 12.74 |  | 0 | 31,06
| trubka tuhá | 210040701R00 | PRICHYTKA 29 MM | 5316E KB | ks | 0 | 0 | 0 | 0 | 0 |  |  | 2.05 |  | 0
| trubka tuhá | 210010023R00 | Trubka ohebná z PVC uložená pevně, 29 mm |  | m |  | 0 | 0 | 0 | 0 | 0 | 5.64 | 12.74 |  | 0 | 31,06
| trubka tuhá | 210010023R00 | Trubka tuhá z PVC uložená pevně, 29 mm |  | m |  | 0 | 0 | 0 | 0 | 0 | 5.64 | 12.74 |  | 0 | 31,06
| trubka tuhá | 210040701R00 | PRICHYTKA 2037 16-24MM |  | ks | 0 | 0 | 0 | 0 | 0 |  | 11.1 | 3.74 |  | 0
| trubka tuhá | 210010023R00 | Trubka tuhá z PVC uložená pevně, 36 mm |  | m |  | 18 | 0 | 0 | 0 | 18 | 5.64 | 12.74 |  | 0 | 31,06
| trubka tuhá | 210040701R00 | PRICHYTKA 2037 16-24MM |  | ks | 0 | 0 | 0 | 0 | 0 |  | 11.1 | 3.74 |  | 0
| Lišty PVC | 211010005R00 | HM 6, Osazení hmoždinky do ostrých cihel/kamene, |  | ks | 0 | 0 | 0 | 0 | 0 |  | 3.9198 | 1.07 |  | 0
| Lišty PVC |  | KO LISTA LP 80 X 25 podlah. 3m |  | m |  | 0 | 0 | 0 | 0 |  | 13.7288 | 69.09 |  | 0
| Lišty PVC | 211010005R00 | HM 6, Osazení hmoždinky do ostrých cihel/kamene, |  | ks | 0 | 0 | 0 | 0 | 0 |  | 3.9198 | 1.07 |  | 0
| Lišty PVC |  | EIP 17017 Elektroinstalační profil 17x17 mm |  | m |  | 0 | 0 | 0 | 0 | 0 | 11.44 | 13.08 |  | 0
| Lišty PVC | 211010005R00 | HM 6, Osazení hmoždinky do ostrých cihel/kamene, |  | ks | 0 | 0 | 0 | 0 | 0 |  | 3.9198 | 1.07 |  | 0
| Lišty PVC |  | EIP 25020 Elektroinstalační profil 25x20 mm |  | m |  | 0 | 0 | 0 | 0 |  | 11.44 | 15.9773 |  | 0 | 14.06
| Lišty PVC | 211010005R00 | HM 6, Osazení hmoždinky do ostrých cihel/kamene, |  | ks | 0 | 0 | 0 | 0 | 0 |  | 3.9198 | 1.07 |  | 0
| Lišty PVC |  | EIP 40020 Elektroinstalační profil 40x20mm |  | m |  | 0 | 0 | 0 | 0 |  | 11.44 | 22.0341 |  | 0 | 19.39
| Lišty PVC | 211010005R00 | HM 6, Osazení hmoždinky do ostrých cihel/kamene, |  | ks | 0 | 0 | 0 | 0 | 0 |  | 3.9198 | 1.07 |  | 0
| Lišty PVC |  | EIP 40040 Elektroinstalační profil 40x40mm |  | m |  | 0 | 0 | 0 | 0 |  | 11.44 | 35.75 | 35.75 | 0 | 26.76
| Lišty PVC | 211010005R00 | HM 6, Osazení hmoždinky do ostrých cihel/kamene, |  | ks | 0 | 0 | 0 | 0 | 0 |  | 3.9198 | 1.07 |  | 0
| Lišty PVC |  | EIP 70040 Elektroinstalační profil 70x40 mm |  | m |  | 0 | 0 | 0 | 0 |  | 11.44 | 70 |  | 0
| Lišty PVC | 211010005R00 | HM 6, Osazení hmoždinky do ostrých cihel/kamene, |  | ks | 0 | 0 | 0 | 0 | 0 |  | 3.9198 | 1.07 |  | 0
| Lišty PVC |  | KO LISTA LV 40 X 15 2m |  | m |  | 0 | 0 | 0 | 0 |  | 11.44 | 25.92 |  | 0
| Lišty PVC | 211010005R00 | HM 6, Osazení hmoždinky do ostrých cihel/kamene, |  | ks | 0 | 0 | 0 | 0 | 0 |  | 3.9198 | 1.07 |  | 0
| Lišty PVC |  | KO LISTA LV 24 X 22 2m |  | m |  | 0 | 0 | 0 | 0 |  | 11.44 | 18.63 |  | 0
| Lišty PVC |  | KO LISTA LV 18 X 13 2m |  | m |  | 0 | 0 | 0 | 0 |  | 11.44 | 10.9 |  | 0
| Lišty PVC |  | KO LISTA LV 40 X 15 2m |  | m |  | 0 | 0 | 0 | 0 |  | 11.44 | 25.92 |  | 0
| Lišty PVC |  | KO LISTA LV 130x40 2m |  | m |  | 0 | 0 | 0 | 0 |  | 11.44 | 89.53 |  | 0
OBO grip | nosné konstrukce | 210020651RT1 | Příchytka OBO-GRIP PP, šedá, 2031/ 8 |  | ks |  | 0 | 0 | 0 | 0 |  | 18.6702 | 3.343 |  | 0
| nosné konstrukce | 211010005R00 | HM 6, Osazení hmoždinky do ostrých cihel/kamene, |  | ks | 0 | 0 | 0 | 0 | 0 |  | 3.9198 | 1.07 |  | 0
OBO grip | nosné konstrukce | 210020651RT1 | Příchytka OBO-GRIP PP, šedá, 2031/ 15 |  | ks |  | 0 | 0 | 0 | 0 |  | 18.6702 | 4.327 |  | 0
| nosné konstrukce | 211010005R00 | HM 6, Osazení hmoždinky do ostrých cihel/kamene, |  | ks | 0 | 0 | 0 | 0 | 0 |  | 3.9198 | 1.07 |  | 0
OBO grip | nosné konstrukce | 210020651RT1 | Příchytka OBO-GRIP PP, šedá, 2031/ 30 |  | ks |  | 0 | 0 | 0 | 0 |  | 18.6702 | 5.047 |  | 0
| nosné konstrukce | 211010005R00 | HM 6, Osazení hmoždinky do ostrých cihel/kamene, |  | ks | 0 | 0 | 0 | 0 | 0 |  | 3.9198 | 1.07 |  | 0
| nosné konstrukce | 210020651RT1 | Konstrukce ocelová nosná pro zařízení do 5 kg |  | ks |  | 0 | 0 | 0 | 0 |  | 18.6702 | 98.5 |  | 0
| nosné konstrukce | 210020652RT1 | Konstrukce ocelová nosná pro zařízení do 10 kg |  | ks |  | 0 | 0 | 0 | 0 |  | 27.0402 | 130 |  | 0
| nosné konstrukce | 210020653RT1 | Konstrukce ocelová nosná pro zařízení do 50 kg |  | ks |  | 0 | 0 | 0 | 0 |  | 50.22 | 221 |  | 0
| nosné konstrukce | 210020654 | Konstrukce nosná pro kabely |  | ks | 500 | 0 | 0 | 0 | 0 |  | 61.8102 | 25 |  | 2
| nosné konstrukce | 211010005 | Hmoždinka pro vázací (stahovací) pásek 8x36, černá, PA 6.6, (bal.=100ks) /ALE.3.402, ELEMAN 792004 |  | ks | 500 | 0 | 0 | 0 | 0 |  | 3.9198 | 1.17 |  | 2
| nosné konstrukce | 211010005 | Vázací pásek 150 x2,5 mm |  | ks | 500 | 0 | 0 | 0 | 0 |  | 1.8 | 2 |  | 2
| kanál PK |  | KO LISTA-PK 110 X 70 D 2m |  | m |  | 0 | 0 | 0 | 0 |  | 11.44 | 210.03 |  | 0
| kanál PK | 211010005R00 | HM 6, Osazení hmoždinky do ostrých cihel/kamene, |  | ks | 0 | 0 | 0 | 0 | 0 |  | 3.9198 | 1.07 |  | 0
| kanál PK |  | KO LISTA-PK 160 X 65 D 2m |  | m |  | 0 | 0 | 0 | 0 |  | 11.44 | 318.01 |  | 0
| kanál PK | 211010005R00 | HM 6, Osazení hmoždinky do ostrých cihel/kamene, |  | ks | 0 | 0 | 0 | 0 | 0 |  | 3.9198 | 1.07 |  | 0
| Desky cenvin |  | DESKY CEMVIN 3,2x 80x 80mm |  | m |  | 0 | 0 | 0 | 0 |  |  | 5 |  | 0
| požární ucpávky |  | Ucpávka protipožární pod rozvaděč, jednoduchá |  | m2 |  | 0 | 0 | 0 | 0 |  | 442.7502 | 2100 |  | 0
|  |  | CELKEM |  |  |  |  | 0 |  | 0
Hmoždinka pro vázací (stahovací) pásek 8x36, černá, PA 6.6, (bal.=100ks) /ALE.3.402, ELEMAN 792004
Note on M1: koeficeent slevy na ceníkové ceny výrobců elektro z =Parametry!$B$12
Note on M4: Cena HZS v Kč/hod z =Parametry!B15
Note on H5: Cena zhotovitele nebo cena výrobce x rabat zhotovitele - koeficient ceny výrobce
Note on J5: Cena zhotovitele nebo montážní čas v min / 60 x HZS Zhotovitele =Parametry!B15
Note on N5: Cena ze základního ceníku výrobce beze slev
Note on C62: Žlab kabelový elektroinstalační 25x150x25 mm
Note on C66: Podpěrka pro žlab, 150x25 mm
Note on H110: JIRI: odhad

## KABELY
|  |  | SO 01 Zateplení | [7 empty] | mat+mont | 0 | Koeficient ceny výrobce
Město Valašské Meziříčí
|  |  | Stavební úpravy a zateplení objektu Ubytovny č.p. 736, ul. Žerotínova, VM | [5 empty] | 0
|  |  | KABELY A VODIČE |  |  |  | zpět | 0 |  | 0 |  | 0 | HZS
[6 empty] | 0 | materiál |  | montáž |  |  | Montážní čas dle C21M | Ceníková cena výrobce | 0
|  |  | materiál | uložení |  | počet | Kč/Mj | celkem | Kč/Mj | celkem
CY |  |  | Drat CY 2,5 zelzluty (H05 V) | pevně | m |  | 0 | 0 | 0 | 0 |  | 5.43 | 4.74
CY |  |  | Drat CY 4 ZL/Z (H07V-U) | pevně | m |  | 0 | 0 | 0 | 0 |  | 5.43 | 6.46
CY |  |  | Drat CY 6 ZL/Z (H07V-U) | pevně | m |  | 0 | 0 | 0 | 0 |  | 5.43 | 12.59
CY |  |  | Drat CY 10 ZL/Z (H07V-U) | pevně | m |  | 0 | 0 | 0 | 0 |  | 5.43 | 22.52
CY |  |  | Drat CY 16 ZL/Z (H07V-U) | pevně | m |  | 0 | 0 | 0 | 0 |  | 5.43 | 33.271
CY |  |  | Drat CY 25 ZL/Z (H07V-U) | pevně | m |  | 0 | 0 | 0 | 0 |  | 5.43 | 55.78
CY |  |  | Drat CY 4 SM (H07V-U) | pevně | m |  | 0 | 0 | 0 | 0 |  | 5.43 | 10.25
CY |  |  | Drat CY 6 SM (H07V-U) | pevně | m |  | 0 | 0 | 0 | 0 |  | 5.43 | 13.62
CY |  |  | Drat CY 6 ZL/Z (H07V-U) | v rozváděčích | m |  | 0 | 0 | 0 | 0 |  | 8.598 | 12.59
CY |  |  | Drat CY 10 ZL/Z (H07V-U) | v rozváděčích | m |  | 0 | 0 | 0 | 0 |  | 8.598 | 22.52
CY |  |  | Drat CY 16 ZL/Z (H07V-U) | v rozváděčích | m |  | 0 | 0 | 0 | 0 |  | 8.598 | 32.13
CY |  |  | Drat CY 25 ZL/Z (H07V-U) | v rozváděčích | m |  | 0 | 0 | 0 | 0 |  | 8.598 | 70.27
CY |  |  | Drat CY 4 SM (H07V-U) | v rozváděčích | m |  | 0 | 0 | 0 | 0 | 0 | 8.598 | 10.25
CY |  |  | Drat CY 6 SM (H07V-U) | v rozváděčích | m |  | 0 | 0 | 0 | 0 | 0 | 8.598 | 13.62
CY |  |  | 1-YY 1x50 LKK čer | v rozváděčích | m |  | 0 | 0 | 0 | 0 | 0 | 8.598 | 13.62
CY |  |  | Drat 1-YY 1x50 LKK čer | pevně | m |  | 0 | 0 | 0 | 0 | 0 | 5.43 | 67.07
CYA |  |  | vodič CYA 120 mm2 č |  | m |  | 0 | 0 | 0 | 0 | 0 | 27.75 | 285.17
CYA |  |  | vodič CYA 16 mm2 žz |  | m |  | 0 | 0 | 0 | 0 | 0 | 11.73 | 39.25
CYA |  |  | vodič CYA 25 mm2 žz |  | m |  | 0 | 0 | 0 | 0 | 0 | 11.73 | 62.12
CYA |  |  | vodič CYA 4 mm2 žz |  | m |  | 0 | 0 | 0 | 0 | 0 | 5.6898 | 9.24
CYA |  |  | vodič CYA 50 mm2 žz |  | m |  | 0 | 0 | 0 | 0 | 0 | 11.73 | 123.09
CYA |  |  | vodič CYA 6 mm2 žz HO7 V-K 6 S |  | m |  | 0 | 0 | 0 | 0 | 0 | 5.6898 | 15.18
CYA |  |  | vodič CYA 70 mm2 žz |  | m |  | 0 | 0 | 0 | 0 | 0 | 27.75 | 168.55
CYA |  |  | vodič CYA 95 mm2 č |  | m |  | 0 | 0 | 0 | 0 | 0 | 27.75 | 226.39
CYSY | H07RN-F |  | SNURA H07RN-F 3G2,5 | volně | m |  | 0 | 0 | 0 | 0 | 0 | 2.7798 | 14.31
CYSY | H07RN-F |  | SNURA H07RR-F 5G2,5 | volně | m |  | 0 | 0 | 0 | 0 | 0 | 2.7798 | 38.12
CYSY | H07RN-F |  | H05 VV-F 3G 2,5S,B (CYSY 3Cx2,5) |  | m |  | 0 | 0 | 0 | 0 | 0 | 2.7798
CYSY | H07RN-F
AYKY |  | 7-8 Kč/m | kabel AYKY -J 4x16 mm2(4B) | volně | m |  | 0 | 0 | 0 | 0 | 0 | 4.0398 | 72.77
AYKY |  | 9-10 Kč/m | kabel AYKY 4Bx16 mm2 | pevně | m |  | 0 | 0 | 0 | 0 | 0 | 7.59 | 72.77
AYKY |  |  | kabel AYKY -J 4 x35 mm2 (4B) | volně | m |  | 0 | 0 | 0 | 0 | 0 | 4.0398 | 72.77
AYKY |  |  | kabel AYKY 4Bx35 mm2 | pevně | m |  | 0 | 0 | 0 | 0 |  | 7.59 | 72.77
AYKY |  |  | kabel AYKY 4Bx50 mm2 | volně | m |  | 0 | 0 | 0 | 0 |  | 4.0398 | 97.64
AYKY |  |  | kabel AYKY 4Bx50 mm2 | pevně | m |  | 0 | 0 | 0 | 0 |  | 7.59 | 97.64
AYKY |  |  | kabel AYKY-J 3x120+70 mm2 | volně | m |  | 0 | 0 | 0 | 0 |  | 6.3198 | 171.87
AYKY |  |  | kabel AYKY-J 3x120+70 mm2 | pevně | m |  | 0 | 0 | 0 | 0 |  | 10.1202 | 171.87
AYKY |  |  | kabel AYKY-J 3x150+70 mm2 | volně | m |  | 0 | 0 | 0 | 0 |  | 8.85 | 210.68
AYKY |  |  | kabel AYKY-J 3x150+70 mm2 | pevně | m |  | 0 | 0 | 0 | 0 |  | 10.1202 | 210.68
AYKY |  |  | kabel AYKY-J 3x185+95 mm2 | volně | m |  | 0 | 0 | 0 | 0 |  | 8.85 | 266.1
AYKY |  |  | kabel AYKY-J 3x185+95 mm2 | pevně | m |  | 0 | 0 | 0 | 0 |  | 11.3802 | 266.1
|  |  | kabel AYKY-J 3x240+120 mm2 |  | m |  | 0 | 0 | 0 | 0 |  | 8.85 | 318.29
|  |  | kabel AYKY-J 3x240+120 mm2 |  | m |  | 0 | 0 | 0 | 0 |  | 11.3802 | 318.29
AYKY |  |  | kabel AYKY-J 3x240+120 mm3 |  | m |  | 0 | 0 | 0 | 0 |  | 17.71
AYKY |  |  | kabel AYKY-J 3x95+70 mm2 | volně | m |  | 0 | 0 | 0 | 0 |  | 6.3198 | 155.77
AYKY |  |  | kabel AYKY-J 3x95+70 mm2 | pevně | m |  | 0 | 0 | 0 | 0 |  | 10.1202 | 155.77
AYKY |  |  | kabel AYKY-J 4x70 mm2 (4B) | volně | m |  | 0 | 0 | 0 | 0 |  | 6.3198 | 127.82
AYKY |  |  | kabel AYKY-J 4x70 mm2 (4B) | pevně | m |  | 0 | 0 | 0 | 0 |  | 10.1202 | 127.82
CYKY | .3A |  | kabel CYKY-O 3x1,5 mm2 (3A) | pevně | m |  | 0 | 0 | 0 | 0 |  | 5.43 | 9.23
CYKY | .3A |  | kabel CYKY-O 3 x1,5 mm2 (3A) | volně | m |  | 0 | 0 | 0 | 0 |  | 2.7798 | 9.23
CYKY | .3A |  | kabel CYKY-O 3 x1,5 mm2 (3A) | v liště | m |  | 0 | 0 | 0 | 0 | 0 | 4.6298 | 9.23
CYKY | .3A |  | kabel CYKY 3Ax1,5 mm2 | pod omítkou | m |  | 0 | 0 | 0 | 0 |  | 3.42 | 9.23
CYKY |  | 210040701R00 | Drážka pro trubku nebo kabel do D 29 mm | v cihle | m | 0 | 0 | 0 | 0 | 0 |  | 11.1
CYKY | .3A | 210810045 | kabel CYKY 3Ax1,5 mm2 | pevně | m | 500 | 0 | 0 | 0 | 0 | 0 | 5.43 | 12.13
CYKY | .3C |  | kabel CYKY 3Cx1,5 mm2 | v liště | m |  | 0 | 0 | 0 | 0 | 0 | 4.6298 | 12.13
CYKY | .3C |  | kabel CYKY 3Cx1,5 mm2 | volně | m |  | 0 | 0 | 0 | 0 | 0 | 2.7798 | 12.13
CYKY | .3C | 210810045 | kabel CYKY 3Cx1,5 mm2 | pevně | m | 1000 | 0 | 0 | 0 | 0 | 0 | 5.43 | 12.13
CYKY | .3C |  | kabel CYKY 3Cx1,5 mm2 | v trubce | m |  | 0 | 0 | 0 | 0 | 0 | 5.43 | 12.13
příplatek |  | 210950201R00 | Příplatek na zatahování kabelů váhy do 0,75 kg |  | m | 0 |  |  | 0 | 0 |  | 1.85
CYKY | .3C |  | kabel CYKY 3Cx1,5 mm2 | pod omítkou | m |  | 0 | 0 | 0 | 0 | 0 | 3.42 | 12.13
CYKY |  | 210040701R00 | Drážka pro kabel do D 29 mm | v cihle | m | 0 | 0 | 0 | 0 | 0 |  | 11.1
CYKY | .3D |  | kabel CYKY 3Dx1,5 mm2 | volně | m |  | 0 | 0 | 0 | 0 |  | 2.7798 | 10.67
CYKY | .3D |  | kabel CYKY 3Dx1,5 mm2 | pevně | m |  | 0 | 0 | 0 | 0 |  | 5.43 | 10.67
CYKY | .3D |  | kabel CYKY 3Dx1,5 mm2 | pod omítkou | m |  | 0 | 0 | 0 | 0 |  | 3.42 | 10.67
CYKY |  | 210040701R00 | Drážka pro kabel do D 29 mm | v cihle | m | 0 | 0 | 0 | 0 | 0 |  | 11.1
CYKY | .3C | 210810046 | kabel CYKY 3Cx2,5 mm2 | pevně | m | 1000 | 0 | 0 | 0 | 0 | 0 | 5.43 | 14.61
CYKY | .3C |  | kabel CYKY 3Cx2,5 mm2 | v liště | m |  | 0 | 0 | 0 | 0 | 0 | 4.6298 | 14.61
CYKY | .3C |  | kabel CYKY 3Cx2,5 mm2 | volně | m |  | 0 | 0 | 0 | 0 | 0 | 2.7798 | 14.61
CYKY | .3C |  | kabel CYKY 3Cx2,5 mm2 | pod omítkou | m |  | 0 | 0 | 0 | 0 | 0 | 3.42 | 14.61
CYKY |  | 210040701R00 | Drážka pro kabel do D 29 mm | v cihle | m | 0 | 0 | 0 | 0 | 0 |  | 11.1
CYKY | .3C | 210810047 | kabel CYKY 3Cx4 mm2 | pevně | m | 70 | 0 | 0 | 0 | 0 | 0 | 5.43 | 28.3
CYKY | .3C |  | kabel CYKY 3Cx4 mm2 | v liště | m |  | 0 | 0 | 0 | 0 | 0 | 4.6298 | 28.3
CYKY | .3C |  | kabel CYKY 3Cx4 mm2 | volně | m |  | 0 | 0 | 0 | 0 | 0 | 2.7798 | 28.3
CYKY | .3C |  | kabel CYKY 3Cx4 mm2 | pod omítkou | m |  | 0 | 0 | 0 | 0 | 0 | 3.42 | 28.3
CYKY |  | 210040701R00 | Drážka pro kabel do D 29 mm | v cihle | m | 0 | 0 | 0 | 0 | 0 |  | 11.1
CYKY |  |  | KABEL CYKY-J 3 x 6 /C/ | pevně | m |  | 0 | 0 | 0 | 0 |  | 5.43 | 47.88
CYKY | .4D |  | kabel CYKY 4Dx1,5 mm2 | volně | m |  | 0 | 0 | 0 | 0 |  | 2.7798 | 14.22
CYKY |  |  | kabel CYKY 4Dx1,5 mm2 | pevně | m |  | 0 | 0 | 0 | 0 |  | 5.43 | 10.67
CYKY | .4D |  | kabel CYKY 4Dx1,5 mm2 | pod omítkou | m |  | 0 | 0 | 0 | 0 |  | 3.42 | 10.67
CYKY |  | 210040701R00 | Drážka pro kabel do D 29 mm | v cihle | m | 0 | 0 | 0 | 0 | 0 |  | 11.1
CYKY | .4B |  | Kabel CYKY 4Bx1.5 | pevně | m |  | 0 | 0 | 0 | 0 |  | 5.43 | 15.97
CYKY | .4B |  | Kabel CYKY 4Bx1.5 | volně | m |  | 0 | 0 | 0 | 0 |  | 2.7798 | 15.97
CYKY | .4B |  | Kabel CYKY 4Bx2.5 | pevně | m |  | 0 | 0 | 0 | 0 |  | 5.43 | 22.68
CYKY | .4B |  | Kabel CYKY 4Bx2.5 | volně | m |  | 0 | 0 | 0 | 0 |  | 2.7798 | 22.68
CYKY | .4B |  | Kabel CYKY 4Bx10 | pevně | m |  | 0 | 0 | 0 | 0 |  | 6.3198 | 99.56
CYKY | .3C |  | Kabel CYKY 4Bx10 mm2 | v trubce | m |  | 0 | 0 | 0 | 0 | 0 | 5.43 | 12.13
příplatek |  | 210950201R00 | Příplatek na zatahování kabelů váhy do 0,75 kg |  | m | 0 |  |  | 0 | 0 |  | 1.85
CYKY | .4D |  | kabel CYKY 4Bx10 mm2 | pod omítkou | m |  | 0 | 0 | 0 | 0 |  | 3.42 | 99.56
CYKY |  | 210040701R00 | Drážka pro kabel do D 29 mm | v cihle | m | 0 | 0 | 0 | 0 | 0 |  | 11.1
CYKY | .4B | 210810054 | Kabel CYKY 4Bx16 | pevně | m | 20 | 0 | 0 | 0 | 0 | 0 | 6.3198 | 119.65
CYKY | .4B |  | Kabel CYKY 4Bx16 | volně | m |  | 0 | 0 | 0 | 0 |  | 4.04 | 119.65
CYKY | .4D |  | kabel CYKY 4Bx16 mm2 | pod omítkou | m |  | 0 | 0 | 0 | 0 |  | 3.42 | 119.65
CYKY |  | 210040701R00 | Drážka pro kabel do D 29 mm | v cihle | m | 0 | 0 | 0 | 0 | 0 |  | 11.1
CYKY | .4B |  | kabel CYKY 4Bx35 mm2 | volně | m |  | 0 | 0 | 0 | 0 |  | 4.0398
CYKY | .4B |  | Kabel CYKY 4Bx4 | pevně | m |  | 0 | 0 | 0 | 0 |  | 5.43 | 40.28
CYKY | .4B |  | kabel CYKY 4Bx50 mm2 | volně | m |  | 0 | 0 | 0 | 0 |  | 4.0398
CYKY | .4B |  | kabel CYKY 4Bx35 mm2 | pevně | m |  | 0 | 0 | 0 | 0 |  | 7.59
CYKY | .4B |  | kabel CYKY 4Bx50 mm2 | pevně | m |  | 0 | 0 | 0 | 0 |  | 7.59
CYKY | .5C |  | kabel CYKY 5Cx1,5 mm2 | pevně | m |  | 0 | 0 | 0 | 0 | 0 | 5.43 | 14.73
CYKY | .5C |  | kabel CYKY 5Cx1,5 mm2 | volně | m |  | 0 | 0 | 0 | 0 | 0 | 2.7798 | 14.73
CYKY | .5C |  | kabel CYKY 5Cx1,5 mm2 | pod omítkou | m |  | 0 | 0 | 0 | 0 | 0 | 3.54 | 14.73
CYKY |  | 210040701R00 | Drážka pro kabel do D 29 mm | v cihle | m | 0 | 0 | 0 | 0 | 0 |  | 11.1
CYKY | .5C | 210810056 | kabel CYKY 5Cx2,5 mm2 | pevně | m | 50 | 0 | 0 | 0 | 0 | 0 | 5.43 | 23.63
CYKY | .5C |  | kabel CYKY 5Cx2,5 mm2 | volně | m |  | 0 | 0 | 0 | 0 | 0 | 2.7798 | 23.63
CYKY | .5C |  | kabel CYKY 5Cx2,5 mm2 | pod omítkou | m |  | 0 | 0 | 0 | 0 | 0 | 3.54 | 23.63
CYKY |  | 210040701R00 | Drážka pro kabel do D 29 mm | v cihle | m | 0 | 0 | 0 | 0 | 0 |  | 11.1
CYKY | .5C |  | kabel CYKY 5Cx4 mm2 | pevně | m |  | 0 | 0 | 0 | 0 | 0 | 5.6898 | 29.57
CYKY |  |  | kabel CYKY 5Cx4 mm2 | volně | m |  | 0 | 0 | 0 | 0 |  | 3.1602 | 27.85
CYKY | .5C |  | kabel CYKY 5Cx4 mm2 | pod omítkou | m |  | 0 | 0 | 0 | 0 | 0 | 3.54 | 29.57
CYKY |  | 210040701R00 | Drážka pro kabel do D 29 mm | v cihle | m | 0 | 0 | 0 | 0 | 0 |  | 11.1
CYKY | .5C |  | kabel CYKY 5Cx4 mm2 | volně | m |  | 0 | 0 | 0 | 0 | 0 | 5.6532 | 29.57
CYKY |  |  | kabel CYKY 5Cx6 mm2 | pevně | m |  | 0 | 0 | 0 | 0 |  | 6.32 | 63.87
CYKY | .5C |  | kabel CYKY 5Cx6 mm2 | volně | m |  | 0 | 0 | 0 | 0 | 0 | 3.16 | 63.87
CYKY |  |  | kabel CYKY 5Cx6 mm2 | pod omítkou | m |  | 0 | 0 | 0 | 0 |  | 3.54 | 63.87
CYKY |  | 210040701R00 | Drážka pro kabel do D 29 mm | v cihle | m | 0 | 0 | 0 | 0 | 0 |  | 11.1
CYKY |  |  | kabel CYKY 5Cx10 mm2 | pevně | m |  | 0 | 0 | 0 | 0 | 0 | 6.32 | 116.3965
CYKY | .5C |  | kabel CYKY 5Cx10 mm2 | volně | m |  | 0 | 0 | 0 | 0 | 0 | 4.0398 | 116.3965
CYKY | .5C | 210810054 | kabel CYKY 5Cx16 mm2 | pevně | m | 100 | 0 | 0 | 0 | 0 | 0 | 7.59 | 166.49
CYKY | .5C |  | kabel CYKY 5Cx16 mm2 | volně | m |  | 0 | 0 | 0 | 0 | 0 | 4.0398 | 166.49
CYKY | .5C |  | kabel CYKY 5Cx25 mm2 | volně | m |  | 0 | 0 | 0 | 0 | 0 | 6.32 | 266.06
CYKY | .7C |  | kabel CYKY 7Cx1,5 mm2 | pevně | m |  | 0 | 0 | 0 | 0 | 0 | 5.43 | 23.86
CYKY | .7C |  | kabel CYKY 7Cx1,5 mm2 | volně | m |  | 0 | 0 | 0 | 0 |  | 2.7798 | 23.86
CYKY | .7C |  | kabel CYKY-J 7 x 2.5 /C/ | volně | m |  | 0 | 0 | 0 | 0 |  | 6.3198 | 46.23
CYKY | .4B |  | kabel CYKY-J 4x70 mm2 (4B) | volně | m |  | 0 | 0 | 0 | 0 |  | 6.3198
CYKY | .4B |  | kabel CYKY-J 4x70 mm2 (4B) | pevně | m |  | 0 | 0 | 0 | 0 |  | 10.1202
CYKY | .4B |  | kabel CYKY-J 3x95+70 mm2 | volně | m |  | 0 | 0 | 0 | 0 |  | 6.3198
CYKY | .4B |  | kabel CYKY-J 3x95+70 mm2 | pevně | m |  | 0 | 0 | 0 | 0 |  | 10.1202
CYKY | .4B |  | kabel CYKY-J 3x120+70 mm2 | volně | m |  | 0 | 0 | 0 | 0 |  | 6.3198
CYKY | .4B |  | kabel CYKY-J 3x120+70 mm2 | pevně | m |  | 0 | 0 | 0 | 0 |  | 10.1202
CYKY | .4B |  | kabel CYKY-J 3x150+70 mm2 | volně | m |  | 0 | 0 | 0 | 0 |  | 8.85
CYKY | .4B |  | kabel CYKY-J 3x150+70 mm2 | pevně | m |  | 0 | 0 | 0 | 0 |  | 10.1202
CYKY | .4B |  | kabel CYKY-J 3x185+95 mm2 | volně | m |  | 0 | 0 | 0 | 0 |  | 8.85
CYKY | .4B |  | kabel CYKY-J 3x185+95 mm2 | pevně | m |  | 0 | 0 | 0 | 0 |  | 11.3802
CYKY | .4B |  | kabel CYKY-J 3x240+120 mm2 | volně | m |  | 0 | 0 | 0 | 0 |  | 8.85
CYKY | .4B |  | kabel CYKY-J 3x240+120 mm2 | pevně | m |  | 0 | 0 | 0 | 0 |  | 11.3802
CYKY | .4B |  | kabel CYKYLo 3Ax1,5 mm2 | volně | m |  | 0 | 0 | 0 | 0 |  | 2.97 | 9.72
CMFM | .3A |  | kabel CMFM-O 2x1,5 mm2 (2A) | pevně | m |  | 0 | 0 | 0 | 0 |  | 5.43 | 9.23
CMFM | .3A |  | kabel CMFM-X 2 x1,5 mm2 (2A) | volně | m |  | 0 | 0 | 0 | 0 |  | 2.7798 | 9.23
CMFM | .3A |  | kabel CMFM-X 2 x1,5 mm2 (2A) | v trubce | m |  | 0 | 0 | 0 | 0 |  | 5.43 | 9.23
příplatek |  | 210950201R00 | Příplatek na zatahování kabelů váhy do 0,75 kg |  | m | 0 |  |  | 0 | 0 |  | 1.85
CMFM | .3A |  | kabel CMFM-X 3 x1,5 mm2 (2A) | v liště | m |  | 0 | 0 | 0 | 0 | 0 | 4.6298 | 9.23
CMFM | .3A |  | kabel CMFM-X 3x1,5 mm2 (3A) | pevně | m |  | 0 | 0 | 0 | 0 |  | 5.43 | 9.23
CMFM | .3A |  | kabel CMFM-X 3 x1,5 mm2 (3A) | volně | m |  | 0 | 0 | 0 | 0 |  | 2.7798 | 9.23
CMFM | .3A |  | kabel CMFM-X 3 x1,5 mm2 (3A) | v trubce | m |  | 0 | 0 | 0 | 0 |  | 5.43 | 9.23
příplatek |  | 210950201R00 | Příplatek na zatahování kabelů váhy do 0,75 kg |  | m | 0 |  |  | 0 | 0 |  | 1.85
CMFM | .3A |  | kabel CMFM-X 3 x1,5 mm2 (3A) | v liště | m |  | 0 | 0 | 0 | 0 | 0 | 4.6298 | 9.23
CMFM | .3A |  | kabel CMFM 3Ax1,5 mm2 | pod omítkou | m |  | 0 | 0 | 0 | 0 |  | 3.42 | 9.23
CMFM |  | 210040701R00 | Drážka pro trubku nebo kabel do D 29 mm | v cihle | m | 0 | 0 | 0 | 0 | 0 |  | 11.1
CMFM | .3A |  | kabel CMFM 3Ax1,5 mm2 | pevně | m |  | 0 | 0 | 0 | 0 |  | 5.43 | 12.13
CMFM | .3C |  | kabel CMFM-G 3x1,5 mm2 | v liště | m |  | 0 | 0 | 0 | 0 | 0 | 4.6298 | 12.13
CMFM | .3C |  | kabel CMFM-G 3x1,5 mm2 | volně | m |  | 0 | 0 | 0 | 0 | 0 | 2.7798 | 12.13
CMFM | .3C |  | kabel CMFM-G 3x1,5 mm2 | pevně | m |  | 0 | 0 | 0 | 0 | 0 | 5.43 | 12.13
CMFM | .3C |  | kabel CMFM-G 3x1,5 mm2 | pod omítkou | m |  | 0 | 0 | 0 | 0 | 0 | 3.42 | 12.13
CMFM |  | 210040701R00 | Drážka pro kabel do D 29 mm | v cihle | m | 0 | 0 | 0 | 0 | 0 |  | 11.1
CMFM | .3D |  | kabel CMFM 3Dx1,5 mm2 | volně | m |  | 0 | 0 | 0 | 0 |  | 2.7798 | 10.67
CMFM | .3D |  | kabel CMFM 3Dx1,5 mm2 | pevně | m |  | 0 | 0 | 0 | 0 |  | 5.43 | 10.67
CMFM | .3D |  | kabel CMFM 3Dx1,5 mm2 | pod omítkou | m |  | 0 | 0 | 0 | 0 |  | 3.42 | 10.67
CMFM |  | 210040701R00 | Drážka pro kabel do D 29 mm | v cihle | m | 0 | 0 | 0 | 0 | 0 |  | 11.1
CMFM | .3C |  | kabel CMFM-G 3x2,5 mm2 | pevně | m |  | 0 | 0 | 0 | 0 | 0 | 5.43 | 14.61
CMFM | .3C |  | kabel CMFM-G 3x2,5 mm2 | v liště | m |  | 0 | 0 | 0 | 0 | 0 | 4.6298 | 14.61
CMFM | .3C |  | kabel CMFM-G 3x2,5 mm2 | volně | m |  | 0 | 0 | 0 | 0 | 0 | 2.7798 | 14.61
CMFM | .3C |  | kabel CMFM-G 3x2,5 mm2 | pod omítkou | m |  | 0 | 0 | 0 | 0 | 0 | 3.42 | 14.61
CMFM |  | 210040701R00 | Drážka pro kabel do D 29 mm | v cihle | m | 0 | 0 | 0 | 0 | 0 |  | 11.1
CMFM | .3C |  | kabel CMFM-G 3x4 mm2 | pevně | m |  | 0 | 0 | 0 | 0 | 0 | 5.43 | 28.3
CMFM | .3C |  | kabel CMFM-G 3x4 mm2 | v liště | m |  | 0 | 0 | 0 | 0 | 0 | 4.6298 | 28.3
CMFM | .3C |  | kabel CMFM-G 3x4 mm2 | volně | m |  | 0 | 0 | 0 | 0 | 0 | 2.7798 | 28.3
CMFM | .3C |  | kabel CMFM-G 3x4 mm2 | pod omítkou | m |  | 0 | 0 | 0 | 0 | 0 | 3.42 | 28.3
CMFM |  | 210040701R00 | Drážka pro kabel do D 29 mm | v cihle | m | 0 | 0 | 0 | 0 | 0 |  | 11.1
CMFM |  |  | KABEL CMFM-J 3 x 6 /C/ | pevně | m |  | 0 | 0 | 0 | 0 |  | 5.43 | 47.88
CMFM | .4D |  | kabel CMFM 4Dx1,5 mm2 | volně | m |  | 0 | 0 | 0 | 0 |  | 2.7798 | 14.22
CMFM |  |  | kabel CMFM 4Dx1,5 mm2 | pevně | m |  | 0 | 0 | 0 | 0 |  | 5.43 | 10.67
CMFM | .4D |  | kabel CMFM 4Dx1,5 mm2 | pod omítkou | m |  | 0 | 0 | 0 | 0 |  | 3.42 | 10.67
CMFM |  | 210040701R00 | Drážka pro kabel do D 29 mm | v cihle | m | 0 | 0 | 0 | 0 | 0 |  | 11.1
CMFM | .4B |  | Kabel CMFM 4Bx1.5 | pevně | m |  | 0 | 0 | 0 | 0 |  | 5.43 | 15.97
CMFM | .4B |  | Kabel CMFM 4Bx1.5 | volně | m |  | 0 | 0 | 0 | 0 |  | 2.7798 | 15.97
CMFM | .4B |  | Kabel CMFM-G 4x2.5 | pevně | m |  | 0 | 0 | 0 | 0 |  | 5.43 | 22.68
CMFM | .4B |  | Kabel CMFM-G 4x2.5 | volně | m |  | 0 | 0 | 0 | 0 |  | 2.7798 | 22.68
příplatek |  | 210950201R00 | Příplatek na zatahování kabelů váhy do 0,75 kg |  | m | 0 |  |  | 0 | 0 |  | 1.85
CMFM | .4B |  | Kabel CMFM-G 4x4 | pevně | m |  | 0 | 0 | 0 | 0 |  | 5.43 | 22.68
CMFM | .4B |  | Kabel CMFM-G 4x4 | v trubce | m |  | 0 | 0 | 0 | 0 |  | 5.43 | 22.68
příplatek |  | 210950201R00 | Příplatek na zatahování kabelů váhy do 0,75 kg |  | m | 0 |  |  | 0 | 0 |  | 1.85
CMFM | .4B |  | Kabel CMFM-G 4x4 | volně | m |  | 0 | 0 | 0 | 0 |  | 2.7798 | 22.68
CMFM | .4B |  | Kabel CMFM-G 4x10 | pevně | m |  | 0 | 0 | 0 | 0 |  | 6.3198 | 99.56
CMFM | .4B |  | Kabel CMFM-G 4x10 | v trubce | m |  | 0 | 0 | 0 | 0 |  | 6.3198 | 99.56
příplatek |  | 210950202R00 | Příplatek na zatahování kabelů váhy do 2 kg |  | m | 0 |  |  | 0 | 0 |  | 4.17
CMFM | .4D |  | kabel CMFM-G 4x10 mm2 | pod omítkou | m |  | 0 | 0 | 0 | 0 |  | 3.42 | 99.56
CMFM |  | 210040701R00 | Drážka pro kabel do D 29 mm | v cihle | m | 0 | 0 | 0 | 0 | 0 |  | 11.1
CMFM | .4B |  | Kabel CMFM-G 4x16 | pevně | m |  | 0 | 0 | 0 | 0 |  | 6.3198 | 119.65
CMFM | .4B |  | Kabel CMFM-G 4x16 | volně | m |  | 0 | 0 | 0 | 0 |  | 4.04 | 119.65
CMFM | .4D |  | kabel CMFM-G 4x16 mm2 | pod omítkou | m |  | 0 | 0 | 0 | 0 |  | 3.42 | 119.65
CMFM |  | 210040701R00 | Drážka pro kabel do D 29 mm | v cihle | m | 0 | 0 | 0 | 0 | 0 |  | 11.1
CMFM | .4B |  | kabel CMFM-G 4x35 mm2 | volně | m |  | 0 | 0 | 0 | 0 |  | 4.0398
CMFM | .4B |  | Kabel CMFM-G 4x4 | pevně | m |  | 0 | 0 | 0 | 0 |  | 5.43 | 40.28
CMFM | .4B |  | kabel CMFM-G 4x50 mm2 | volně | m |  | 0 | 0 | 0 | 0 |  | 4.0398
CMFM | .4B |  | kabel CMFM-G 4x35 mm2 | pevně | m |  | 0 | 0 | 0 | 0 |  | 7.59
CMFM | .4B |  | kabel CMFM-G 4x50 mm2 | pevně | m |  | 0 | 0 | 0 | 0 |  | 7.59
CMFM | .5C |  | kabel CMFM 5Cx1,5 mm2 | pevně | m |  | 0 | 0 | 0 | 0 | 0 | 5.43 | 14.73
CMFM | .5C |  | kabel CMFM 5Cx1,5 mm2 | volně | m |  | 0 | 0 | 0 | 0 | 0 | 2.7798 | 14.73
CMFM | .5C |  | kabel CMFM 5Cx1,5 mm2 | pod omítkou | m |  | 0 | 0 | 0 | 0 | 0 | 3.54 | 14.73
CMFM |  | 210040701R00 | Drážka pro kabel do D 29 mm | v cihle | m | 0 | 0 | 0 | 0 | 0 |  | 11.1
CMFM | .5C |  | kabel CMFM 5Cx2,5 mm2 | pevně | m |  | 0 | 0 | 0 | 0 | 0 | 5.43 | 23.63
CMFM | .5C |  | kabel CMFM 5Cx2,5 mm2 | volně | m |  | 0 | 0 | 0 | 0 | 0 | 2.7798 | 23.63
CMFM | .5C |  | kabel CMFM 5Cx2,5 mm2 | pod omítkou | m |  | 0 | 0 | 0 | 0 | 0 | 3.54 | 23.63
CMFM |  | 210040701R00 | Drážka pro kabel do D 29 mm | v cihle | m | 0 | 0 | 0 | 0 | 0 |  | 11.1
CMFM | .5C |  | kabel CMFM 5Cx4 mm2 | pevně | m |  | 0 | 0 | 0 | 0 | 0 | 5.6898 | 29.57
CMFM |  |  | kabel CMFM 5Cx4 mm2 | volně | m |  | 0 | 0 | 0 | 0 |  | 3.1602 | 27.85
CMFM | .5C |  | kabel CMFM 5Cx4 mm2 | pod omítkou | m |  | 0 | 0 | 0 | 0 | 0 | 3.54 | 29.57
CMFM |  | 210040701R00 | Drážka pro kabel do D 29 mm | v cihle | m | 0 | 0 | 0 | 0 | 0 |  | 11.1
CMFM | .5C |  | kabel CMFM 5Cx4 mm2 | volně | m |  | 0 | 0 | 0 | 0 | 0 | 5.6532 | 29.57
CMFM |  |  | kabel CMFM 5Cx6 mm2 | pevně | m |  | 0 | 0 | 0 | 0 |  | 6.32 | 63.87
CMFM | .5C |  | kabel CMFM 5Cx6 mm2 | volně | m |  | 0 | 0 | 0 | 0 | 0 | 3.16 | 63.87
CMFM |  |  | kabel CMFM 5Cx6 mm2 | pod omítkou | m |  | 0 | 0 | 0 | 0 |  | 3.54 | 63.87
CMFM |  | 210040701R00 | Drážka pro kabel do D 29 mm | v cihle | m | 0 | 0 | 0 | 0 | 0 |  | 11.1
CMFM |  |  | kabel CMFM 5Cx10 mm2 | pevně | m |  | 0 | 0 | 0 | 0 | 0 | 6.32 | 116.3965
CMFM | .5C |  | kabel CMFM 5Cx10 mm2 | volně | m |  | 0 | 0 | 0 | 0 | 0 | 4.0398 | 116.3965
CMFM | .5C |  | kabel CMFM 5Cx16 mm2 | pevně | m |  | 0 | 0 | 0 | 0 | 0 | 7.59 | 166.49
CMFM | .5C |  | kabel CMFM 5Cx16 mm2 | volně | m |  | 0 | 0 | 0 | 0 | 0 | 4.0398 | 166.49
CMFM | .5C |  | kabel CMFM 5Cx25 mm2 | volně | m |  | 0 | 0 | 0 | 0 | 0 | 6.32 | 266.06
CMFM | .7C |  | kabel CMFM 7Cx1,5 mm2 | pevně | m |  | 0 | 0 | 0 | 0 | 0 | 5.43 | 23.86
CMFM | .7C |  | kabel CMFM 7Cx1,5 mm2 | volně | m |  | 0 | 0 | 0 | 0 |  | 2.7798 | 23.86
CMFM | .7C |  | kabel CMFM-J 7 x 2.5 /C/ | volně | m |  | 0 | 0 | 0 | 0 |  | 6.3198 | 46.23
CMFM | .4B |  | kabel CMFM-J 4x70 mm2 (4B) | volně | m |  | 0 | 0 | 0 | 0 |  | 6.3198
CMFM | .4B |  | kabel CMFM-J 4x70 mm2 (4B) | pevně | m |  | 0 | 0 | 0 | 0 |  | 10.1202
CMFM | .4B |  | kabel CMFM-J 3x95+70 mm2 | volně | m |  | 0 | 0 | 0 | 0 |  | 6.3198
CMFM | .4B |  | kabel CMFM-J 3x95+70 mm2 | pevně | m |  | 0 | 0 | 0 | 0 |  | 10.1202
CMFM | .4B |  | kabel CMFM-J 3x120+70 mm2 | volně | m |  | 0 | 0 | 0 | 0 |  | 6.3198
CMFM | .4B |  | kabel CMFM-J 3x120+70 mm2 | pevně | m |  | 0 | 0 | 0 | 0 |  | 10.1202
CMFM | .4B |  | kabel CMFM-J 3x150+70 mm2 | volně | m |  | 0 | 0 | 0 | 0 |  | 8.85
CMFM | .4B |  | kabel CMFM-J 3x150+70 mm2 | pevně | m |  | 0 | 0 | 0 | 0 |  | 10.1202
CMFM | .4B |  | kabel CMFM-J 3x185+95 mm2 | volně | m |  | 0 | 0 | 0 | 0 |  | 8.85
CMFM | .4B |  | kabel CMFM-J 3x185+95 mm2 | pevně | m |  | 0 | 0 | 0 | 0 |  | 11.3802
CMFM | .4B |  | kabel CMFM-J 3x240+120 mm2 | volně | m |  | 0 | 0 | 0 | 0 |  | 8.85
CMFM | .4B |  | kabel CMFM-J 3x240+120 mm2 | pevně | m |  | 0 | 0 | 0 | 0 |  | 11.3802
CMFM | .4B |  | kabel CMFMLo 3Ax1,5 mm2 | volně | m |  | 0 | 0 | 0 | 0 |  | 2.97 | 9.72
JYTY |  |  | KABEL JYTY-J 3x1 /C/ | pevně | m |  | 0 | 0 | 0 | 0 |  | 5.43 | 10.24
JYTY |  | 210860201R00 | KABEL JYTY-J 3x1 /C/ | volně | m |  | 0 | 0 | 0 | 0 |  | 2.7798 | 10.24
JYTY |  |  | KABEL JYTY-J 4x1 /B/ | pevně | m |  | 0 | 0 | 0 | 0 |  | 5.43 | 12.95
JYTY |  |  | KABEL JYTY-J 7x1 /C/ | pevně | m |  | 0 | 0 | 0 | 0 |  | 5.43 | 20.6
JYTY |  |  | KABEL JYTY-J 14x1 /C/ | pevně | m |  | 0 | 0 | 0 | 0 |  | 5.43 | 40.08
JYTY |  |  | KABEL JYTY-J 19x1 /C/ | pevně | m |  | 0 | 0 | 0 | 0 |  | 5.43 | 52.66
JYTY |  |  | KABEL JYTY-J 30x1 /C/ | pevně | m |  | 0 | 0 | 0 | 0 |  | 5.43 | 82.63
JYTY |  | 210860221R00 | KABEL JYTY-O 2x1 /D/ | pevně | m |  | 0 | 0 | 0 | 0 |  | 5.43 | 7.84
JYTY |  |  | KABEL JYTY-O 3x1 /A/ | pevně | m |  | 0 | 0 | 0 | 0 |  | 5.43 | 10.24
JYTY |  |  | KABEL JYTY-O 4x1 /D/ | pevně | m |  | 0 | 0 | 0 | 0 |  | 5.43 | 13.08
JYTY |  |  | KABEL JYTY-O 7x1 /D/ | pevně | m |  | 0 | 0 | 0 | 0 |  | 5.43 | 20.88
JYTY |  |  | KABEL JYTY-O 14x1 /D/ | pevně | m |  | 0 | 0 | 0 | 0 |  | 5.43 | 40.08
JYTY |  |  | KABEL JYTY-O 19x1 /D/ | pevně | m |  | 0 | 0 | 0 | 0 |  | 5.43 | 52.66
JYTY |  |  | KABEL JYTY-O 30x1 /D/ | pevně | m |  | 0 | 0 | 0 | 0 |  | 5.43 | 82.63
cysy |  | 210802337R00 | SNURA H05VV-F 2x0.75 Bílá | pevně | m |  | 0 | 0 | 0 | 0 |  | 5.43 | 5.92
cysy |  | 210802337R00 | SNURA H05VV-F 3G1 Bílá | pevně | m |  | 0 | 0 | 0 | 0 |  | 5.43 | 8.95
cysy |  | 210802337R00 | SNURA H05VV-F 2x0.75 Bílá | pevně | m |  | 0 | 0 | 0 | 0 |  | 5.43 | 5.92
cysy |  | 210802337R00 | SNURA H05VV-F 2x0.75 Bílá | pevně | m |  | 0 | 0 | 0 | 0 |  | 5.43 | 5.92
SYKFY |  | 220280511R00 | VODIC SYKFY 2x2x0.5 | ve žlabu | m |  | 0 | 0 | 0 | 0 |  | 1.2 | 4.39
SYKFY |  | 210802337R00 | VODIC SYKFY 2x2x0.5 | pevně | m |  | 0 | 0 | 0 | 0 |  | 5.43 | 4.39
SYKFY |  | 220280511R00 | VODIC SYKFY 3x2x0.5 | ve žlabu | m |  | 0 | 0 | 0 | 0 |  | 1.2 | 5.67
SYKFY |  | 210802337R00 | VODIC SYKFY 3x2x0.5 | pevně | m |  | 0 | 0 | 0 | 0 |  | 5.43 | 5.67
SYKFY |  | 220280511R00 | VODIC SYKFY 4x2x0.5 | ve žlabu | m |  | 0 | 0 | 0 | 0 |  | 1.2 | 7.47
SYKFY |  | 210802337R00 | VODIC SYKFY 4x2x0.5 | pevně | m |  | 0 | 0 | 0 | 0 |  | 5.43 | 7.47
SYKFY |  | 220280511R00 | VODIC SYKFY 5x2x0.5 | ve žlabu | m |  | 0 | 0 | 0 | 0 |  | 1.2 | 9.03
SYKFY |  | 210802337R00 | VODIC SYKFY 5x2x0.5 | pevně | m |  | 0 | 0 | 0 | 0 |  | 5.43 | 9.03
SYKFY |  | 220280511R00 | VODIC SYKFY 10x2x0.5 | ve žlabu | m |  | 0 | 0 | 0 | 0 |  | 1.2 | 16.86
SYKFY |  | 210802337R00 | VODIC SYKFY 10x2x0.5 | pevně | m |  | 0 | 0 | 0 | 0 |  | 5.43 | 16.86
UTP |  | 220280511R00 | UTP kabel CAT5,4pár,šedý | ve žlabu | m |  | 0 | 0 | 0 | 0 |  | 1.2 | 4.46
UTP |  | 210802337R00 | UTP kabel CAT5,4pár,šedý | pevně | m |  | 0 | 0 | 0 | 0 |  | 5.43 | 4.46
KOAX |  |  | KABEL KOAX 1,13/4,8 FPVC CU 100M | v trubce | m |  | 0 | 0 | 0 | 0 |  | 1.92 | 10.51
KOAX |  |  | KABEL KOAX 1,13/4,8 FPVC CU 100M | volně | m |  | 0 | 0 | 0 | 0 |  | 2.95 | 10.51
KOAX |  |  | KABEL KOAX 1,13/4,8 FPVC CU 100M | pevně | m |  | 0 | 0 | 0 | 0 |  | 5.8468 | 10.51
KOAX |  |  | KABEL KOAX RG6/U - bílý | volně | m |  | 0 | 0 | 0 | 0 |  | 2.95 | 10.51
KOAX |  |  | KABEL KOAX RG6/U - bílý | pevně | m |  | 0 | 0 | 0 | 0 |  | 5.85 | 6.48
příplatek |  | 210950201R00 | Příplatek na zatahování kabelů váhy do 0,75 kg |  | m |  |  |  | 0 | 0 |  | 1.85
štítek |  |  | Štítek NAPRO označ.kab.30x8mm zavírací |  | ks |  | 0 | 0 | 0 | 0 |  | 1.5 | 2.71
sekání |  | 210040701R00 | Sekání drážek - 6*3cm |  | m |  | 0 | 0 | 0 | 0 |  | 11.1
CYA |  |  | VODIC HO7 V-K 35 ZL/Z (CYA) |  | m |  | 0 | 0 | 0 | 0 |  | 5.6898 | 105.01
SEKU |  |  | VODIC SEKU 2 X 0.6 | pevně | m |  | 0 | 0 | 0 | 0 |  | 5.8468 | 5.14
SYKY |  |  | VODIC SYKY 2x2x0.5 | pevně | m |  | 0 | 0 | 0 | 0 |  | 5.43 | 3.86
CXKE |  |  | KABEL 1-CXKE-R-J 12x1,5 (B) |  | m |  | 0 | 0 | 0 | 0 |  | 5.6898 | 59.86
CXKE |  |  | KABEL 1-CXKE-R-J 24x1,5 (B) |  | m |  | 0 | 0 | 0 | 0 |  | 6.3198 | 103.3
CXKE |  |  | KABEL 1-CHKE-R-0 2x2,5 (A) |  | m |  | 0 | 0 | 0 | 0 |  | 6.3198 | 47
CXKE |  |  | KABEL 1-CXKE-R-J 4x1,5 (B) | pevně | m |  | 0 | 0 | 0 | 0 |  | 5.43 | 28.36
CXKH |  |  | 1-CXKH-R-J 12x1,5 |  | m |  | 0 | 0 | 0 | 0 |  | 5.6898 | 92.5695
CXKH |  |  | 1-CXKH-R-J 3x1,5 RE | pevně | m |  | 0 | 0 | 0 | 0 |  | 5.43 | 27.118
CXKH |  |  | 1-CXKH-R-J 3x2,5 | pevně | m |  | 0 | 0 | 0 | 0 |  | 5.43 | 40.4055
CXKH |  |  | 1-CXKH-R-J 5x1,5 | pevně | m |  | 0 | 0 | 0 | 0 |  | 5.43 | 41.2736
CXKH |  |  | 1-CXKH-R-J 5x2,5 | pevně | m |  | 0 | 0 | 0 | 0 |  | 5.43 | 58.86
CXKH |  |  | 1-CXKH-R-J 5x4 RE | pevně | m |  | 0 | 0 | 0 | 0 |  | 5.43 | 85.514
CXKH |  |  | 1-CXKH-R-O 2x1,5 | pevně | m |  | 0 | 0 | 0 | 0 |  | 5.43 | 24.3749
Devi |  |  | DEVI PIPEGUARD 25,25W PŘI +10C |  | m |  | 0 | 0 | 0 | 0 |  | 27.75 | 360.2
N2XH |  |  | N2XH-J 12x1.5 | pevně | m |  | 0 | 0 | 0 | 0 |  | 5.43 | 70.79
N2XH |  |  | N2XH-J 3x2.5 | pevně | m |  | 0 | 0 | 0 | 0 |  | 5.43 | 34.76
N2XH |  |  | N2XH-J 4x1.5 | pevně | m |  | 0 | 0 | 0 | 0 |  | 5.43 | 49.99
N2XH |  |  | NHXH-J 3x1,5 FE180/E30 | pevně | m |  | 0 | 0 | 0 | 0 |  | 5.43 | 35.85
Ukončení |  | 210100001R00 | Ukončení vodičů v rozv.+ zap do 1,5 mm2 |  | kus |  |  |  | 0 | 0 |  | 3.0125
Ukončení |  | 210100001R00 | Ukončení vodičů v rozv.+ zap do 2,5 mm2 |  | kus |  |  |  | 0 | 0 |  | 3.0125
Ukončení |  | 210100003R00 | Ukončení vodičů v rozv.+ zap do4 mm2 |  | kus |  |  |  | 0 | 0 |  | 3.3845
Ukončení |  | 210100003R00 | Ukončení vodičů v rozv.+ zap do6 mm2 |  | kus |  |  |  | 0 | 0 |  | 3.3845
Ukončení |  | 210100002R00 | Ukončení vodičů v rozv.+ zap do10 mm2 |  | kus |  |  |  | 0 | 0 |  | 4.8349
Ukončení |  | 210100002R00 | Ukončení vodičů v rozv.+ zap do16 mm2 |  | kus |  |  |  | 0 | 0 |  | 4.8349
Ukončení |  | 210100004R00 | Ukončení vodičů v rozv.+ zap do 25 mm2 |  | kus |  |  |  | 0 | 0 |  | 10.7502
Ukončení |  | 210100005R00 | Ukončení vodičů v rozv.+ zap do 35 mm2 |  | kus |  |  |  | 0 | 0 |  | 11.3802
Ukončení |  | 210100006R00 | Ukončení vodičů v rozv.+ zap do 50 mm2 |  | kus |  |  |  | 0 | 0 |  | 13.9098
Ukončení |  | 210100007R00 | Ukončení vodičů v rozv.+ zap do 70 mm2 |  | kus |  |  |  | 0 | 0 |  | 15.81
Ukončení |  | 210100008R00 | Ukončení vodičů v rozv.+ zap do 95 mm2 |  | kus |  |  |  | 0 | 0 |  | 17.07
Ukončení |  | 210100009R00 | Ukončení vodičů v rozv.+ zap do 120 mm2 |  | kus |  |  |  | 0 | 0 |  | 20.2398
Ukončení |  | 210100010R00 | Ukončení vodičů v rozv.+ zap do 150 mm2 |  | kus |  |  |  | 0 | 0 |  | 23.4
Ukončení |  | 210100011R00 | Ukončení vodičů v rozv.+ zap do 185 mm2 |  | kus |  |  |  | 0 | 0 |  | 25.9302
Ukončení |  | 210100012R00 | Ukončení vodičů v rozv.+ zap do 240 mm2 |  | kus |  |  |  | 0 | 0 |  | 30.36
Ukončení |  | 210100101R00 | Ukončení drátů a lan Cu, Al - 1 žíla do 16 mm2 |  | kus |  |  |  | 0 | 0 |  | 4.0398
Ukončení |  |  | Ukončení celoplast. kabelů do 5x1,5 mm2 |  | kus |  |  |  | 0 | 0 |  | 18.1124
Ukončení |  | 210100258 | Ukončení celoplast. kabelů do 5x2,5 mm2 |  | kus | 43 |  |  | 0 | 0 | 0 | 18.1124
Ukončení |  | 210100258 | Ukončení celoplast. kabelů do 4x4 mm2 |  | kus | 2 |  |  | 0 | 0 | 0 | 18.1124
Ukončení |  |  | Ukončení celoplast. kabelů do 4x6 mm2 |  | kus |  |  |  | 0 | 0 |  | 18.1124
Ukončení |  |  | Ukončení celoplast. kabelů do 4x10 mm2 |  | kus |  |  |  | 0 | 0 |  | 18.1124
Ukončení |  |  | Ukončení celoplast. kabelů do 4x16 mm2 |  | kus |  |  |  | 0 | 0 |  | 18.1124
Ukončení |  | 210271061 | Příplatek-ukončení kab.v ucpáv. vývodce P13,5 |  | kus |  |  |  | 0 | 0 |  | 5.6949
Ukončení |  | 210271062 | Příplatek-ukončení kab.v ucpáv. vývodce P16 |  | kus |  |  |  | 0 | 0 |  | 5.8729
Ukončení |  | 210271063 | Příplatek-ukončení kab.v ucpáv. vývodce P21 |  | kus |  |  |  | 0 | 0 |  | 6.839
Ukončení |  | 210271064 | Příplatek-ukončení kab.v ucpáv. vývodce P29 |  | kus | 4 |  |  | 0 | 0 | 0 | 8.0085
Ukončení |  | 210271065R00 | Příplatek-ukončení kab.v ucpáv. vývodce P36 |  | kus |  |  |  | 0 | 0 |  | 8.9492
Ukončení |  | 210271066R00 | Příplatek-ukončení kab.v ucpáv. vývodce P42 |  | kus |  |  |  | 0 | 0 |  | 10.2966
Ukončení |  | 210100251R01 | Ukončení celoplast. kabelů zákl./pás.do 4x10 mm2 |  | kus |  |  |  | 0 | 0 |  | 14.5398
Ukončení |  | 746413440R00 | Ukonc kabel smrst zaklop 4x16 mm2 |  | kus |  |  |  | 0 | 0 |  | 23.3617
Ukončení |  | 210100251R01 | Ukončení celoplast. kabelů zákl./pás.do 4x25 mm2 |  | kus |  |  |  | 0 | 0 |  | 29.73
Ukončení |  | 210100253R00 | Ukončení celoplast. kabelů zákl./pás.do 4x50 mm2 |  | kus |  |  |  | 0 | 0 |  | 61.9902 | 0
Ukončení |  |  | Ukončení celoplast. kabelů zákl./pás.do 4x95 mm2 |  | kus |  |  |  | 0 | 0 |  | 80.9598
Ukončení |  | 210100255R00 | Ukončení celoplast. kabelů zákl./pás.do 4x150 mm2 |  | kus |  |  |  | 0 | 0 |  | 96.1398 | 0
Ukončení |  | 210100256R00 | Ukončení celoplast. kabelů zákl./pás.do 4x185 mm2 |  | kus |  |  |  | 0 | 0 |  | 103.7298 | 0
Ukončení |  | 210100257R00 | Ukončení celoplast. kabelů zákl./pás.do 4x240 mm2 |  | kus |  |  |  | 0 | 0 |  | 115.1202 | 0
Ukončení |  |  | Ukončení celoplast. kabelů zákl./pás.do 5x4 mm2 |  | kus |  |  |  | 0 | 0 |  | 20.88
Ukončení |  | 210100259R00 | Ukončení celoplast. kabelů zákl./pás.do 5x10 mm2 |  | kus |  |  |  | 0 | 0 |  | 25.3002 | 0
Ukončení |  | 210100260R00 | Ukončení celoplast. kabelů zákl./pás.do 7x4 mm2 |  | kus |  |  |  | 0 | 0 |  | 26.5698 | 0
Ukončení |  | 210100261R00 | Ukončení celoplast. kabelů zákl./pás.do 7x10 mm2 |  | kus |  |  |  | 0 | 0 |  | 35.4198 | 0
Ukončení |  | 210100262R00 | Ukončení celoplast. kabelů zákl./pás.do 12x4 mm2 |  | kus |  |  |  | 0 | 0 |  | 43.0098 | 0
Ukončení |  | 210100263R00 | Ukončení celoplast. kabelů zákl./pás.do 12x10 mm2 |  | kus |  |  |  | 0 | 0 |  | 58.1898 | 0
Ukončení |  | 210100264R00 | Ukončení celoplast. kabelů zákl./pás.do 14x1,5 mm2 |  | kus |  |  |  | 0 | 0 |  | 41.745 | 0
Ukončení |  | 210100265R00 | Ukončení celoplast. kabelů zákl./pás.do 16x1,5 mm2 |  | kus |  |  |  | 0 | 0 |  | 48.0702 | 0
Ukončení |  | 210100266R00 | Ukončení celoplast. kabelů zákl./pás.do 19x4 mm2 |  | kus |  |  |  | 0 | 0 |  | 70.8402 | 0
Ukončení |  | 210100267R00 | Ukončení celoplast. kabelů zákl./pás.do 24x2,5 mm2 |  | kus |  |  |  | 0 | 0 |  | 79.6998 | 0
Ukončení |  | 210100301R00 | Příplatek za ukončení stínění kabelů+zapojení |  | kus |  |  |  | 0 | 0 |  | 10.12 | 0
Ukončení |  | 746411213R00 | Ukonc kabel zakl0p s let 3x1,5 mm2 |  | kus |  |  |  | 0 | 0 |  | 25.4 | 0
Ukončení |  | 746413440R00 | Ukonc kabel smrst zaklop 4x16 mm2 |  | kus |  |  |  | 0 | 0 |  | 23.36 | 0
Ukončení |  | 746413470R00 | Ukonc kabel smrst zaklop 4x50 mm2 |  | kus |  |  |  | 0 | 0 |  | 62.94 | 0
CYA |  |  | Vodič slaněný H07V-K 10 žlutozelená (CYA 10) | volně | m |  | 0 | 0 | 0 | 0 |  | 11.73
CYKY | .3A | 210810045R00 | kabel CYKY-O 3x1,5 mm2 (3A) | pevně | m |  | 0 | 0 | 0 | 0 |  | 5.43
CYKY | .3C | 210810045R00 | kabel CYKY -J 3x1,5 mm2 (3C) | pevně | m |  | 0 | 0 | 0 | 0 |  | 5.43
CYKY | .3C | 210810046R00 | kabel CYKY 3Cx2,5 mm2 | pevně | m |  | 0 | 0 | 0 | 0 |  | 5.43
CYKY | .5C | 210810055R00 | kabel CYKY 5Cx1,5 mm2 | pevně | m |  | 0 | 0 | 0 | 0 |  | 5.43
CYKY | .5C | 210810056R00 | kabel CYKY 5Cx2,5 mm2 | pevně | m |  | 0 | 0 | 0 | 0 |  | 5.43
CYKY | .5C | 210810054RT1 | kabel CYKY 5Cx16 mm2 | pevně | m |  | 0 | 0 | 0 | 0 |  | 7.59
JYTY |  | 210860221R00 | KABEL JYTY-O 2x1 /D/ | pevně | m |  | 0 | 0 | 0 | 0 |  | 5.43
SYKFY |  | 210802337R00 | VODIC SYKFY 10x2x0.5 | pevně | m |  | 0 | 0 | 0 | 0 |  | 5.43
Optika |  | 210802337R00 | Optický kabel samonosný DROP FTTx 12 optická vlákna singlemode 9/125, G.657A BLACK LSOH (cívka 1000m) | pevně | m |  | 0 | 0 | 0 | 0 |  | 5.43
UTP |  | 210802337R00 | UTP kabel CAT6, 4pár, šedý | pevně | m |  | 0 | 0 | 0 | 0 |  | 5.43
.
|  |  | CELKEM |  |  | . |  | 0 |  | 0
Note on M1: koeficeent slevy na ceníkové ceny výrobců elektro z =Parametry!$B$12
Note on M4: Cena HZS v Kč/hod z =Parametry!B15
Note on H5: Cena zhotovitele nebo cena výrobce x rabat zhotovitele - koeficient ceny výrobce
Note on J5: Cena zhotovitele nebo montážní čas v min / 60 x HZS Zhotovitele =Parametry!B15
Note on N5: Cena ze základního ceníku výrobce beze slev
Note on N55: JIRKA: 15/6
Note on G56: z kabelové listiny
Note on G57: z kabelové listiny
Note on N58: Jiri Smílek: 0711
Note on G62: z kabelové listiny
Note on G74: z kabelové listiny
Note on N89: Jiří: 0810
Note on G91: z kabelové listiny
Note on G110: z kabelové listiny
Note on N143: JIRKA: 15/6
Note on G144: z kabelové listiny
Note on G145: z kabelové listiny
Note on G147: z kabelové listiny
Note on N148: JIRKA: 15/6
Note on G149: z kabelové listiny
Note on G150: z kabelové listiny
Note on G152: z kabelové listiny
Note on N153: Jiri Smílek: 0711
Note on G157: z kabelové listiny
Note on G167: z kabelové listiny
Note on N182: Jiří: 0810
Note on N185: Jiří: 0810
Note on G189: z kabelové listiny
Note on G190: z kabelové listiny
Note on G208: z kabelové listiny
Note on G243: z kabelové listiny
Note on N275: Jiří: 0811 elvo

## SVÍTIDLA
|  |  | SO 01 Zateplení | [7 empty] | MM+MP | 0 | Koeficient ceny výrobce
Město Valašské Meziříčí
|  |  | Stavební úpravy a zateplení objektu Ubytovny č.p. 736, ul. Žerotínova, VM | [5 empty] | 0
|  |  | SVÍTIDLA |  |  |  | zpět | 0 |  | 0 |  | 0 | HZS
[7 empty] | materiál |  | montáž |  |  | Montážní čas dle C21M | Ceníková cena výrobce | 9
|  | Mont.pol. | materiál | popis | Mj | počet | Kč/Mj | celkem | Kč/Mj | celkem
1x42 | LED | A | AD.24W3000PC 24W IP44 dle knihy svítidel |  |  | 85 |  |  | 0 | 0 |  | 73.3698 | 800 | 1
1x42 | LED | 210201018 | LED SVÍTIDLO PŘISAZENÉ |  | ks | 85 | 0 | 0 | [5 empty] | 0 | 0
1x42 | LED | 211010010R00 | HM 8, Osazení hmoždinky do tvrd.kamene/betonu, |  | ks | 340 | 0 | 0 | 0 | 0 |  | 3.9198 | 1.17 | 0
1x42 | LED | Ač | AD.24W3000PC 24W IP44 dle knihy svítidel |  |  | 17 |  |  | 0 | 0 |  | 73.3698 | 1260 | 1
1x42 | LED | 210201018 | LED SVÍTIDLO PŘISAZENÉ s čidlem |  | ks | 17 | 0 | 0 | [5 empty] | 0 | 0
1x42 | LED | 211010010R00 | HM 8, Osazení hmoždinky do tvrd.kamene/betonu, |  | ks | 68 | 0 | 0 | 0 | 0 |  | 3.9198 | 1.17 | 0
1x42 | LED | B | AD.13W3000PC 13W IP44 |  |  | 10 |  |  | 0 | 0 |  | 54 | 570 | 1
1x42 | LED | 210201018 | LED SVÍTIDLO PŘISAZENÉ |  | ks | 10 | 0 | 0 | [5 empty] | 0 | 0
1x18 | LED | 211010010R00 | HM 8, Osazení hmoždinky do tvrd.kamene/betonu, |  | ks | 40 | 0 | 0 | 0 | 0 |  | 3.9198 | 1.17 | 0
1x42 | LED | C | AD.15W900 15W 3000K IP44 |  |  | 10 |  |  | 0 | 0 |  | 73.3698 | 1910 | 1
1x42 | LED | 210201018 | SVÍTIDLO nástěnné |  | ks | 10 | 0 | 0 | [5 empty] | 0 | 0
1x42 | LED | 211010010R00 | HM 8, Osazení hmoždinky do tvrd.kamene/betonu, |  | ks | 40 | 0 | 0 | 0 | 0 |  | 3.9198 | 1.17 | 0
1x42 | LED | D | AD.10W600 10W 3000K IP44 |  |  | 6 |  |  | 0 | 0 |  | 73.3698 | 1560 | 1
1x42 | LED | 210201018 | SVÍTIDLO nástěnné |  | ks | 6 | 0 | 0 | [5 empty] | 0 | 0
1x42 | LED | 211010010 | HM 8, Osazení hmoždinky do tvrd.kamene/betonu, | HM 8, Osazení hmoždinky do tvrd.kamene/betonu, | ks | 24 | 0 | 0 | 0 | 0 |  | 3.9198 | 1.17 | 0
1x2 | LED | N1 | Nouzové LED 2W, IP65, 215lm ze svítidla, CORIDOR |  |  | 6 | 0 | 0 |  |  |  |  | 1950 | 1
1x2 | LED | 210200043 | Svítidlo LED, nouzové |  | ks | 6 |  |  | 0 | 0 |  | 32.8902 |  | 0 | 0
1x2 | LED | 211010010 | HM 8, Osazení hmoždinky do tvrd.kamene/betonu, |  | ks | 24 | 0 | 0 | 0 | 0 |  | 4.8702 | 1.17 | 0
1x50 | LED | N2 | Nouzové nástěnné 1W, IP65, 128lm ze svítidla, piktogram |  |  | 14 | 0 | 0 |  |  |  |  | 860 | 1
1x50 | LED | 210201067 | Svítidlo LED, nouzové |  | ks | 14 |  |  | 0 | 0 |  | 55.6602 |  | 0 | 0
1x50 | LED | 211010010 | HM 8, Osazení hmoždinky do tvrd.kamene/betonu, |  | ks | 56 | 0 | 0 | 0 | 0 |  | 4.8702 | 1.17 | 0
1x50 | LED | N3 | Nouzové stropní 1W, IP65, 128lm ze svítidla, svislý praporek |  |  | 1 | 0 | 0 |  |  |  |  | 1250 | 1
1x50 | LED | 210201067 | Svítidlo LED, nouzové |  | ks | 1 |  |  | 0 | 0 |  | 55.6602 |  | 0 | 0
1x50 | LED | 211010010 | HM 8, Osazení hmoždinky do tvrd.kamene/betonu, |  | ks | 4 | 0 | 0 | 0 | 0 |  | 4.8702 | 1.17 | 0
1x50 | LED | N2.2 | Nouzové stropní, svěšený praporek, 2W, IP20 | kus |  |  | 0 | 0 |  |  |  |  | 2350 | 0 |  |  |  | 0
1x50 | LED | 210201067 | Svítidlo LED stropní/násatěnné |  | ks | 0 |  |  | 0 | 0 |  | 55.6602 |  | 0 | 0 | 0 | B
1x50 | LED | 211010010 | HM 8, Osazení hmoždinky do tvrd.kamene/betonu, |  | ks | 0 | 0 | 0 | 0 | 0 |  | 4.8702 | 1 | 0
1x50 | LED | N2 ext | Nouzové nástěnné 1W, IP65, 128lm ze svítidla, piktogram | kus |  |  | 0 | 0 |  |  |  |  | 2100 | 0 |  |  |  | 0
1x50 | LED | 210201067 | Svítidlo LED, nouzové |  | ks | 0 |  |  | 0 | 0 |  | 55.6602 |  | 0 | 0 | 0 | B
1x50 | LED | 211010010 | HM 8, Osazení hmoždinky do tvrd.kamene/betonu, |  | ks | 0 | 0 | 0 | 0 | 0 |  | 4.8702 | 1 | 0
1x42 | LED | L | Profil LED, pásek 15W/m 24V DC |  |  | 4 | [7 empty] | 1
1x42 | LED | 210201018 | LED profil, 15W/m, 3000K, opálový difuzor, externí zdroj 24V DC |  | 2.7 | 10.8 | 0 | 0 | 0 | 0 |  | 73.3698 | 380 | 0 | 0
1x42 | LED | 210201018 | Zdroj LPV-60-48 24V DC |  | ks | 4 | 0 | 0 | 0 | 0 |  |  | 782 | 0 | 0
1x42 | LED | 210201018 | STOS ALU profil/ 1m | m | 2.7 |  | 0 | 0 | 0 | 0 |  |  | 205.5 | 0 | 0 | 0 | B
1x42 | LED | 211010010R00 | HM 8, Osazení hmoždinky do tvrd.kamene/betonu, |  | ks | 16 | 0 | 0 | 0 | 0 |  | 4.8702 | 1.17 | 0
. | [5 empty] | . | [7 empty] | 0
. |  |  | CELKEM |  |  | . |  | 0 |  | 0
.
Note on M1: koeficeent slevy na ceníkové ceny výrobců elektro z =Parametry!$B$12
Note on S1: JIRKA: 15/6
Note on M4: Cena HZS v Kč/hod z =Parametry!B15
Note on H5: Cena zhotovitele nebo cena výrobce x rabat zhotovitele - koeficient ceny výrobce
Note on J5: Cena zhotovitele nebo montážní čas v min / 60 x HZS Zhotovitele =Parametry!B15
Note on N5: Cena ze základního ceníku výrobce beze slev
Note on H6: Cena zhotoivitele
Note on J6: Cena zhotoivitele

## ROZVÁDĚČE
|  |  |  | poč.pol. |  | SO 01 Zateplení | [7 empty] | 0 | Koeficient ceny výrobce
Město Valašské Meziříčí
57.1429 | [5 empty] | Stavební úpravy a zateplení objektu Ubytovny č.p. 736, ul. Žerotínova, VM
|  |  |  | 35 |  | ROZVÁDĚČE |  |  | zpět | 0 |  | 0 |  | 0 | HZS
[8 empty] | počet vývodů |  | dodávka |  | montáž |  | Montážní čas dle C21M | Ceníková cena výrobce
[5 empty] | Mont.pol. | materiál | Mj | 39 | počet ks | Kč/Mj | celkem | Kč/Mj | celkem
|  |  |  | 0 |  | RE | ks | 0 |  | 0 | 0 |  | 0
|  |  |  | 0 | 210191013R00 | Montáž oceloplechových rozvodnic do 100 kg | [5 empty] | 0 | 0 | 111.6
|  |  |  | 1 |  | R201 | ks | 17 | 1 | 0 | 0 | 0 | 0
|  |  |  | 1 | 210191013R00 | Montáž oceloplechových rozvodnic do 100 kg |  |  | 1 |  |  | 0 | 0 | 111.6
|  |  |  | 1 |  | R202 | ks | 22 | 1 | 0 | 0 | 0 | 0
|  |  |  | 1 | 210191013R00 | Montáž oceloplechových rozvodnic do 100 kg |  |  | 1 |  |  | 0 | 0 | 111.6
|  |  |  | 0 |  |  | ks |  |  |  | 0 |  | 0
|  |  |  | 0 | 210191013R00 | Montáž oceloplechových rozvodnic do 100 kg | [5 empty] | 0 | 0 | 111.6
|  |  |  | 0 |  | revize elektrických zařízení | kpl | 39 | [5 empty] | 39 | 0
.
..
|  |  |  | . |  | CELKEM |  |  |  |  | 0 |  | 0
.
|  |  |  | 0 |  | R201 | 17 |  |  | Cena zhotovitele | 0 | Cena zhotovitele | 0
|  | vývody | moduly |  |  | Přístroje
počet modulů 17,5 |  |  |  | 1 |  | Rozvodnice zapuštěná, 3-řadá, Volta 36 mod., bezšr. svorky |  | VU36NC | 1 | 0 | 0 |  |  |  | 2500 | Hager Electro s.r.o.
VYPÍNAČHAB303 | 3 | 1 | 3 | 1 | HAB306 | Otočný vypínač 3P In=63 A; Ui=800 V; AC 23 |  |  | 1 | 0 | 0 |  |  |  | 1006 | Hagger |  | vypínač | 3f
| 3 | 1 | 3 | 1 | Svodič | Svodič 1+2 (B+C) TN-C P-HMS-280-R-3 |  |  | 1 | 0 | 0 |  |  |  | 4750.812 | Proepster |  | přepěťovka
oZJISTIČFA1MBN106 | 1 | 1 | 1 | 1 | MBN106 | Jistič MBN106 1 pól. 6A, char.B, 6 kA s držákem štítků popisu |  |  | 1 | 0 | 0 |  |  |  | 104 | Hagger |  | jistič | 3f
| 1 | 1 | 1 | 1 | NBN106 | Jistič 1 pól. 6A, char.B, 10 kA |  |  | 1 | 0 | 0 |  |  |  | 175 | Hagger
SU-GQ-2W-TW | 1 | 1 | 1 | 1 | SU-GQ-2W-TW | Spínací hodiny quartz denní, 1přep |  |  | 1 | 0 | 0 |  |  |  | 1886.58 | Moeller |  | hodiny
NCHRANIC-JISTICADA916DRCBO | 2 | 5 | 10 | 1 | ADA916D | jistič/chránič ADA916D 16A/B/30mA s držákem štítků popisu |  |  | 5 | 0 | 0 |  |  |  | 362 | Hagger
NCHRANIC-JISTICADA910DRCBO | 2 | 4 | 8 | 1 | ADA910D | jistič/chránič ADA910D 10A/B/30mA s držákem štítků popisu |  |  | 4 | 0 | 0 |  |  |  | 362 | Hagger
NJISTIČVYPÍNAČFA1F-MKN510-10A | 1 | 1 | 1 | 1 | MKN510 | jistič+vyp MKN510 10A - 1+N - DPN |  |  | 1 | 0 | 0 |  |  |  | 229 | Hagger |  | jistič | 3f
ZJISTIČFA1MBN316 | 1 | 1 | 1 | 1 | NBN316 | Jistič 3 pól. 16A, char.B, 10 kA |  |  | 1 | 0 | 0 |  |  |  | 531 | Hagger |  | jistič | 3f
|  | 1 |  | 1 | OTL50/1x2 | Svorka OTL 50/1x2 žlutozelená |  |  | 1 | 0 | 0 |  |  |  | 150 | Hagger
|  |  | 29 | 1 |  | Propojovací lišta měděná 3P | 10mm2/63A |  | 0.5075 | 0 | 0 |  |  |  | 550
Přístroje
Ukončení
|  |  |  | 1 | 210100001R00 | Ukončení vodičů v rozv.+ zap do 2,5 mm2 |  |  | 51 |  |  | 0 | 0 | 3.0125
|  |  |  | 1 | 210100002R00 | Ukončení vodičů v rozv.+ zap do16 mm2 |  |  | 30 |  |  | 0 | 0 | 3.3845
Ukončení
|  |  |  | 1 |  | Výroba rozvaděče | 30% | 0 | 1 |  |  | 0 | 0
|  |  |  | 1 |  | MONTAZ STITKU OZNACOVACIHO |  |  | 17 |  |  | 0 | 0 | 5
0
|  |  |  | 0 |  | R202 | 22 |  |  | Cena zhotovitele | 0 | Cena zhotovitele | 0
Přístroje
|  |  |  | 1 |  | Rozvodnice zapuštěná, 3-řadá, Volta 36 mod., bezšr. svorky |  | VU36NC | 1 | 0 | 0 |  |  |  | 2500 | Hager Electro s.r.o.
| 3 | 1 | 3 | 1 | HAB306 | Otočný vypínač 3P In=63 A; Ui=800 V; AC 23 |  |  | 1 | 0 | 0 |  |  |  | 1006 | Hagger |  | vypínač | 3f
| 3 | 1 | 3 | 1 | Svodič | Svodič 1+2 (B+C) TN-C P-HMS-280-R-3 |  |  | 1 | 0 | 0 |  |  |  | 4750.812 | Proepster |  | přepěťovka
NJISTIČVYPÍNAČFA1F-MKN510-10A | 1 | 1 | 1 | 1 | MKN510 | jistič+vyp MKN510 10A - 1+N - DPN |  |  | 1 | 0 | 0 |  |  |  | 229 | Hagger |  | jistič | 3f
| 1 | 1 | 1 | 1 | SU-GQ-2W-TW | Spínací hodiny quartz denní, 1přep |  |  | 1 | 0 | 0 |  |  |  | 1886.58 | Moeller |  | hodiny
NCHRANIC-JISTICADA916DRCBO | 2 | 7 | 14 | 1 | ADA916D | jistič/chránič ADA916D 16A/B/30mA s držákem štítků popisu |  |  | 7 | 0 | 0 |  |  |  | 362 | Hagger
NCHRANIC-JISTICADA910DRCBO | 2 | 5 | 10 | 1 | ADA910D | jistič/chránič ADA910D 10A/B/30mA s držákem štítků popisu |  |  | 5 | 0 | 0 |  |  |  | 362 | Hagger
| 1 | 2 | 2 | 1 | NBN116 | Jistič 1 pól. 16A, char.B, 10 kA |  |  | 2 | 0 | 0 |  |  |  | 125 | Hagger |  | jistič | 3f
| 1 | 2 | 2 | 1 | NBN132 | Jistič 1 pól. 32A, char.B, 10 kA |  |  | 2 | 0 | 0 |  |  |  | 214 | Hagger |  | jistič | 3f
| 1 | 1 | 1 | 1 | NBN316 | Jistič 3 pól. 16A, char.B, 10 kA |  |  | 1 | 0 | 0 |  |  |  | 531 | Hagger |  | jistič | 3f
|  | 1 |  | 1 | OTL50/1x2 | Svorka OTL 50/1x2 žlutozelená |  |  | 1 | 0 | 0 |  |  |  | 125 | Hagger
|  |  | 37 | 0 |  | Propojovací lišta měděná 3P | 10mm2/63A |  | 0.6475 | 0 | 0 |  |  |  | 550
[6 empty] | Přístroje |  | 0 |  | KS
Ukončení
|  |  |  | 1 | 210100001R00 | Ukončení vodičů v rozv.+ zap do 2,5 mm2 |  |  | 76 |  |  | 0 | 0 | 3.0125
|  |  |  | 1 | 210100002R00 | Ukončení vodičů v rozv.+ zap do16 mm2 |  |  | 5 |  |  | 0 | 0 | 3.3845
Ukončení
|  |  |  | 1 |  | Výroba rozvaděče | 30% | 0 | 1 |  |  | 0 | 0
|  |  |  | 1 |  | MONTAZ STITKU OZNACOVACIHO |  |  | 22 |  |  | 0 | 0 | 5
0
[6 empty] | Přístroje |  | vývody | moduly | KS
|  |  |  | 0 |  | Rozvodnice zapuštěná, 3-řadá, Volta 36 mod., bezšr. svorky | VU36NC |  |  | KS |  | 0 | 0 | Hager Electro s.r.o. | 2500
|  |  |  | 0 | HAB306 | Otočný vypínač 3P In=63 A; Ui=800 V; AC 23 | 3 | 0 | 0 | KS |  | 0 | 0 | Hagger | 1006 |  |  | vypínač | 3f
|  |  |  | 0 | Svodič | Svodič 1+2 (B+C) TN-S P-HMS-280-R-4 | 4 | 0 | 0 | KS |  | 0 | 0 | Proepster | 6113.448 |  |  | přepěťovka
|  |  |  | 0 | ESC425S | Stykač se sníž. hlučností 40A, 4S, 230V AC | 2.5 |  | 0 | KS |  | 0 | 0 | Hagger | 1391 |  |  | jistič | 3f
|  |  |  | 0 | NBN106 | Jistič 1 pól. 6A, char.B, 10 kA | 1 | 0 | 0 | KS |  | 0 | 0 | Hagger | 175
|  |  |  | 0 | ESC425S | Stykač se sníž. hlučností 25A, 4S, 230V AC | 2.5 |  | 0 | KS |  | 0 | 0 | Hagger | 611 |  |  | jistič | 3f
|  |  |  | 0 | MBN110 | Jistič MBN110 1 pól. 10A, char.B, 6 kA s držákem štítků popisu | 1 | 0 | 0 | KS |  | 0 | 0 | Hagger | 104 |  |  | jistič | 3f
|  |  |  | 0 | ADA916D | jistič/chránič ADA916D 16A/B/30mA s držákem štítků popisu | 2 | 0 | 0 | KS |  | 0 | 0 | Hagger | 362 |  |  | jistič | 3f
|  |  |  | 0 | ADA916D | jistič/chránič ADA916D 10A/B/30mA s držákem štítků popisu | 2 | 0 | 0 | KS |  | 0 | 0 | Hagger
|  |  |  | 0 | OTL50/1x2 | Svorka OTL 50/1x2 žlutozelená |  | 0 |  | KS |  | 0 | 0 | Hagger | 125
[6 empty] | Přístroje |  | 0 |  | KS
[6 empty] | Ukončení |  |  |  | kus
|  |  |  | 0 | 210100001R00 | Ukončení vodičů v rozv.+ zap do 2,5 mm2 |  |  |  | kus | 0 | 0 | 0 | 3.0125
|  |  |  | 0 | 210100002R00 | Ukončení vodičů v rozv.+ zap do16 mm2 |  |  |  | kus |  | 0 | 0 | 3.3845
[6 empty] | Ukončení |  |  |  | kus
|  |  |  | 0 |  | Výroba rozvaděče | 30% |  | 0 | KS |  | 0 | 0
|  |  |  | 0 |  | Propojovací lišta měděná 3P | 10mm2/63A | 0 | 0 |  |  | 0 | 0 |  | 550
|  |  |  | 0 |  | MONTAZ STITKU OZNACOVACIHO |  |  |  |  | 0 | 0 | 0
|  |  |  | 0 |  | RE | 0 |  |  |  | 0 |  | 0 | RE
[6 empty] | Přístroje |  | vývody | moduly | KS
|  |  |  | 0 |  | Rozváděč elektroměrový PER 1/3f/40 +36M 4.1.3 na sokl |  |  |  | ks |  | 6438.82 | 0 |  |  | ELPLAST | 6438.82
|  |  |  | 0 |  | SOKL - SO 3.1.3 |  |  |  | ks |  | 2843.57 | 0 |  |  | ELPLAST | 2843.57
|  |  |  | 0 |  | Základ ZK 0.1.3 |  |  |  | ks |  | 596.24 | 0 |  |  | ELPLAST | 596.24
|  |  |  | 0 | NBN325 | Jistič 3 pól. 25A, char.B, 10 kA | 1 | 0 | 0 | KS |  | 0 | 0 | Hagger | 622 |  |  | jistič | 3f
[6 empty] | Přístroje |  | 0 |  | KS
[6 empty] | Ukončení |  |  |  | kus
|  |  |  | 0 | 210100001R00 | Ukončení vodičů v rozv.+ zap do 2,5 mm2 |  |  |  | kus |  | 0 | 0 | 3.0125
|  |  |  | 0 | 210100002R00 | Ukončení vodičů v rozv.+ zap do16 mm2 |  |  |  | kus |  | 0 | 0 | 3.3845
[6 empty] | Ukončení |  |  |  | kus
|  |  |  | 0 |  | Výroba rozvaděče | 30% |  | 0 | KS |  | 0 | 0
|  |  |  | 0 |  | Propojovací lišta měděná 3P | 10mm2/63A | 0 | 0 |  |  | 0 | 0
|  |  |  | 0 |  | MONTAZ STITKU OZNACOVACIHO |  |  |  |  | 0 | 0 | 0
|  |  |  | 0 |  | R201 | 0 |  |  |  | 0 |  | 0 | R201
[6 empty] | Přístroje |  | vývody | moduly | KS
|  |  |  | 0 |  | Rozvodnice zapuštěná, 3-řadá, Volta 36 mod., bezšr. svorky | VU36NC |  |  | KS |  | 0 | 0 | Hager Electro s.r.o.
|  |  |  | 0 | HAB306 | Otočný vypínač 3P In=63 A; Ui=800 V; AC 23 | 3 | 0 | 0 | KS |  | 0 | 0 | Hagger | 1006 |  |  | vypínač | 3f
|  |  |  | 0 | Svodič | Svodič 1+2 (B+C) TN-C P-HMS-280-R-3 | 3 | 0 | 0 | KS |  | 0 | 0 | Proepster | 4750.812 |  |  | přepěťovka
|  |  |  | 0 | HAB303 | vypínač HAB303 32A - otočný | 3 | 0 | 0 | KS |  | 0 | 0 | Hagger | 701 |  |  | vypínač | 3f
|  |  |  | 0 | ESC425S | Stykač se sníž. hlučností 40A, 4S, 230V AC | 2.5 |  |  | KS |  | 0 | 0 | Hagger | 1391 |  |  | jistič | 3f
|  |  |  | 0 | NBN106 | Jistič 1 pól. 6A, char.B, 10 kA | 1 | 0 | 0 | KS |  | 0 | 0 | Hagger | 175
|  |  |  | 0 | ESC425S | Stykač se sníž. hlučností 25A, 4S, 230V AC | 2.5 |  |  | KS |  | 0 | 0 | Hagger | 611 |  |  | jistič | 3f
|  |  |  | 0 | MBN110 | Jistič MBN110 1 pól. 10A, char.B, 6 kA s držákem štítků popisu | 1 | 0 | 0 | KS |  | 0 | 0 | Hagger | 104 |  |  | jistič | 3f
|  |  |  | 0 | ADA916D | jistič/chránič ADA916D 16A/B/30mA s držákem štítků popisu | 2 | 0 | 0 | KS |  | 0 | 0 | Hagger
|  |  |  | 0 | ADA916D | jistič/chránič ADA916D 10A/B/30mA s držákem štítků popisu | 2 | 0 | 0 | KS |  | 0 | 0 | Hagger
|  |  |  | 0 | OTL50/1x2 | Svorka OTL 50/1x2 žlutozelená |  | 0 |  | KS |  | 0 | 0 | Hagger
[6 empty] | Přístroje |  | 0 |  | KS
[6 empty] | Ukončení |  |  |  | kus
|  |  |  | 0 | 210100001R00 | Ukončení vodičů v rozv.+ zap do 2,5 mm2 |  |  |  | kus |  | 0 | 0 | 3.0125
|  |  |  | 0 | 210100002R00 | Ukončení vodičů v rozv.+ zap do16 mm2 |  |  |  | kus |  | 0 | 0 | 3.3845
[6 empty] | Ukončení |  |  |  | kus
|  |  |  | 0 |  | Výroba rozvaděče | 30% |  | 0 | KS |  | 0 | 0
|  |  |  | 0 |  | Propojovací lišta měděná 3P | 10mm2/63A | 0 | 0 |  |  | 0 | 0
|  |  |  | 0 |  | MONTAZ STITKU OZNACOVACIHO |  |  |  |  | 0 | 0 | 0
|  |  |  | 0 |  | R202 | 0 |  |  |  | 0 |  | 0 | R202
[6 empty] | Přístroje |  | vývody | moduly | KS
|  |  |  | 0 |  | Rozvodnice zapuštěná, 3-řadá, Volta 36 mod., bezšr. svorky | VU36NC |  |  | KS |  | 0 | 0 | Hager Electro s.r.o.
|  |  |  | 0 | HAB303 | vypínač HAB303 32A - otočný | 3 | 0 | 0 | KS |  | 0 | 0 | Hagger | 701 |  |  | vypínač | 3f
|  |  |  | 0 | Svodič | Svodič 2 (C ) TN-S P-VMS 280 4 | 4 | 0 | 0 | KS |  | 0 | 0 | Proepster | 3332.934 |  |  | přepěťovka
|  |  |  | 0 | ADA916D | jistič/chránič ADA916D 16A/B/30mA s držákem štítků popisu | 2 | 0 | 0 | KS |  | 0 | 0 | Hagger
|  |  |  | 0 | ADA916D | jistič/chránič ADA916D 10A/B/30mA s držákem štítků popisu | 2 | 0 | 0 | KS |  | 0 | 0 | Hagger
|  |  |  | 0 | OTL50/1x2 | Svorka OTL 50/1x2 žlutozelená |  | 0 |  | KS |  | 0 | 0 | Hagger
|  |  |  | 0 | OTL50/1x2 | Svorka OTL 50/1x2 žlutozelená |  |  |  | KS |  | 0 | 0 | Hagger
[6 empty] | Přístroje |  | 0 |  | KS
[6 empty] | Ukončení |  |  |  | kus
|  |  |  | 0 | 210100001R00 | Ukončení vodičů v rozv.+ zap do 2,5 mm2 |  |  |  | kus |  | 0 | 0 | 3.0125
|  |  |  | 0 | 210100002R00 | Ukončení vodičů v rozv.+ zap do16 mm2 |  |  |  | kus |  | 0 | 0 | 3.3845
[6 empty] | Ukončení |  |  |  | kus
|  |  |  | 0 |  | Výroba rozvaděče | 30% |  | 0 | KS |  | 0 | 0
|  |  |  | 0 |  | Propojovací lišta měděná 3P | 10mm2/63A | 0 | 0 |  |  | 0 | 0
|  |  |  | 0 |  | MONTAZ STITKU OZNACOVACIHO |  |  |  |  | 0 | 0 | 0
Note on O1: koeficeent slevy na ceníkové ceny výrobců elektro z =Parametry!$B$12
Note on O4: Cena HZS v Kč/hod z =Parametry!B15
Note on P5: Cena ze základního ceníku výrobce beze slev
Note on O10: Montážní čas dle C21M
Note on K20: Cena zhotovitele nebo cena výrobce x rabat zhotovitele - koeficient ceny výrobce
Note on M20: Cena zhotovitele nebo montážní čas v min / 60 x HZS Zhotovitele =Parametry!B15
Note on K42: Cena zhotovitele nebo cena výrobce x rabat zhotovitele - koeficient ceny výrobce
Note on M42: Cena zhotovitele nebo cena výrobce x rabat zhotovitele - koeficient ceny výrobce

## Mont HZS
| SO 01 Zateplení | [6 empty] | 0 | Koeficient ceny výrobce
Město Valašské Meziříčí
Stavební úpravy a zateplení objektu Ubytovny č.p. 736, ul. Žerotínova, VM
| Montáže HZS |  |  |  | zpět | 0 |  | 0 | HZS
|  |  |  | materiál |  | montáž |  | Montážní čas dle C21M | Ceníková cena výrobce | 11
| materiál | Mj | počet | Kč/Mj | celkem | Kč/Mj | celkem
| Hzs-prohlídka stavby | hod | 5 |  |  | 0 | 0 |  |  | 1
9999-1281 | Hzs - demontáž stávající instalace | hod | 20 |  |  | 0 | 0 |  |  | 1
9999-1281 | Hzs - demontáž a znovu montáž stávajících svítidel WC-Vým.stanice | hod |  |  |  | 0 | 0 |  |  | 1
9999-1281 | Hzs - znovu zapojení R MaR | hod |  |  |  | 0 | 0 |  |  | 1
9999-1281 | Hzs - znovu zapojení elektroniky WC | hod |  |  |  | 0 | 0 |  |  | 1
9999-1285 | Vyhledani a určení trasy stávajících kabelů | hod |  |  |  | 0 | 0 |  |  | 1
| HZS Priprava ke komplexni zkousce | hod | 5 |  |  | 0 | 0 |  |  | 1
| HZS Zkusebni provoz | hod | 2 |  |  | 0 | 0 |  |  | 1
| HZS Zauceni obsluhy | hod | 1 |  |  | 0 | 0 |  |  | 1
| HZS Zabezpeceni pracoviště | hod | 20 |  |  | 0 | 0 |  |  | 1
9999-1295 | HZS KOORDINACE POSTUPU PRACI S ostatnimi profesemi | hod | 10 |  |  | 0 | 0 |  |  | 1
| CELKEM | [5 empty] | 0
Note on M1: koeficeent slevy na ceníkové ceny výrobců elektro z =Parametry!$B$12
Note on M4: Cena HZS v Kč/hod z =Parametry!B15
Note on N5: Cena ze základního ceníku výrobce beze slev