## Pokyny pro vyplnění
Pokyny pro vyplnění
Ve všech listech tohoto souboru můžete měnit pouze buňky s modrým pozadím. Jedná se o tyto údaje : - údaje o firmě - jednotkové ceny položek zadané na maximálně dvě desetinná místa

## Stavba
#RTSROZP# | Položkový rozpočet stavby
| Stavba: |  | ART18.1 | Budování odb.učeben a doprovodné infrastruktury ZŠ Masarykova
| Objednatel: |  | Město Valašské Meziříčí |  |  |  | IČO: | 00304387
|  |  | Náměstí 7/5 |  |  |  | DIČ: | CZ00304387
|  |  | 75701 | Valašské Meziříčí
| Projektant: |  | ARTING plus, s.r.o. |  |  |  | IČO: | 26793539
|  |  | 40.pluku 1582 |  |  |  | DIČ: | CZ26793539
|  |  | 75701 | Valašské Meziříčí
| Zhotovitel: | [5 empty] | IČO:
DIČ:
Vypracoval:
| Rozpis ceny | [6 empty] | Celkem
HSV | HSV | [6 empty] | 0
PSV | PSV | [6 empty] | 0
MON | MON | [6 empty] | 0
VN | Vedlejší náklady | [6 empty] | 0
ON | Ostatní náklady | [6 empty] | 0
| Celkem | [6 empty] | 0
Rekapitulace daní
0 | Základ pro sníženou DPH |  |  | 15 | % | 0 |  |  | CZK
0 | Snížená DPH |  |  | 15 | % | 0 |  |  | CZK
0 | Základ pro základní DPH |  |  | 21 | % | 0 |  |  | CZK
0 | Základní DPH |  |  | 21 | % | 0 |  |  | CZK
0 | Zaokrouhlení |  |  |  |  | 0 |  |  | CZK
| Cena celkem bez DPH |  |  |  |  | 0 |  |  | CZK
0 | Cena celkem s DPH |  |  |  |  | 0 |  |  | CZK
|  | v |  |  | dne |  | 17.10.2024
|  |  | Za zhotovitele |  |  |  | Za objednatele
Rekapitulace dílčích částí
#CASTI>> | Číslo | Název |  |  | Základ pro sníženou DPH | Základ pro základní DPH | DPH celkem | Cena celkem | %
1 | Stavba |  |  |  | 0 | 0 | 0 | 0
2 | SO01 | Učebna č.dv.32 - "Člověk a jeho svět" |  |  | 0 | 0 | 0 | 0
3 | 1 | Stavební řešení |  |  | 0 | 0 | 0 | 0
2 | SO02 | Učebna č.dv.107 - Učebna cizích jazyků I |  |  | 0 | 0 | 0 | 0
3 | 1 | Stavební řešení |  |  | 0 | 0 | 0 | 0
2 | SO03 | Učebna č.dv.108 - učebna zeměpisu |  |  | 0 | 0 | 0 | 0
3 | 1 | Stavební řešení |  |  | 0 | 0 | 0 | 0
2 | SO04 | Učebna č,dv.109 - Učebna cizích jazyků II |  |  | 0 | 0 | 0 | 0
3 | 1 | Stavební řešení |  |  | 0 | 0 | 0 | 0
2 | SO05 | Učebna č.dv.111 - Učebna matematiky |  |  | 0 | 0 | 0 | 0
3 | 1 | Stavební řešení |  |  | 0 | 0 | 0 | 0
2 | SO06 | Učebna družiny č.dv.54 - Učebna družiny I. |  |  | 0 | 0 | 0 | 0
3 | 1 | Stavební řešení |  |  | 0 | 0 | 0 | 0
2 | SO07 | Uč.družiny č.dv.55 - Učebna družiny II. |  |  | 0 | 0 | 0 | 0
3 | 1 | Stavební řešení |  |  | 0 | 0 | 0 | 0
2 | SO08 | Učebna družiny dv.č.56 - Učebna družiny III. |  |  | 0 | 0 | 0 | 0
3 | 1 | Stavební řešení |  |  | 0 | 0 | 0 | 0
2 | SO09 | WC č.dv.36 a 37 - WC žáků |  |  | 0 | 0 | 0 | 0
3 | 1 | Stavební řešení |  |  | 0 | 0 | 0 | 0
2 | SO10 | Sborovna č.dv.3 |  |  | 0 | 0 | 0 | 0
3 | 1 | Stavební řešení |  |  | 0 | 0 | 0 | 0
| Celkem za stavbu |  |  |  | 0 | 0 | 0 | 0 | 0
#POPS | Popis stavby: ART18.1 - Budování odb.učeben a doprovodné infrastruktury ZŠ Masarykova
#POPO | Popis objektu: SO01 - Učebna č.dv.32 - "Člověk a jeho svět"
#POPR | Popis rozpočtu: 1 - Stavební řešení
#POPO | Popis objektu: SO02 - Učebna č.dv.107 - Učebna cizích jazyků I
#POPR | Popis rozpočtu: 1 - Stavební řešení
#POPO | Popis objektu: SO03 - Učebna č.dv.108 - učebna zeměpisu
#POPR | Popis rozpočtu: 1 - Stavební řešení
#POPO | Popis objektu: SO04 - Učebna č,dv.109 - Učebna cizích jazyků II
#POPR | Popis rozpočtu: 1 - Stavební řešení
#POPO | Popis objektu: SO05 - Učebna č.dv.111 - Učebna matematiky
#POPR | Popis rozpočtu: 1 - Stavební řešení
#POPO | Popis objektu: SO06 - Učebna družiny č.dv.54 - Učebna družiny I.
#POPR | Popis rozpočtu: 1 - Stavební řešení
#POPO | Popis objektu: SO07 - Uč.družiny č.dv.55 - Učebna družiny II.
#POPR | Popis rozpočtu: 1 - Stavební řešení
#POPO | Popis objektu: SO08 - Učebna družiny dv.č.56 - Učebna družiny III.
#POPR | Popis rozpočtu: 1 - Stavební řešení
#POPO | Popis objektu: SO09 - WC č.dv.36 a 37 - WC žáků
#POPR | Popis rozpočtu: 1 - Stavební řešení
#POPO | Popis objektu: SO10 - Sborovna č.dv.3
#POPR | Popis rozpočtu: 1 - Stavební řešení
Rekapitulace dílů
| Číslo | Název |  |  | Typ dílu |  |  | Celkem | %
| 3 | Svislé a kompletní konstrukce |  |  | HSV |  |  | 0
| 342 | Stěny a příčky montované lehké |  |  | HSV |  |  | 0
| 416 | Podhledy a mezistropy montované lehké |  |  | HSV |  |  | 0
| 61 | Úpravy povrchů vnitřní |  |  | HSV |  |  | 0
| 63 | Podlahy a podlahové konstrukce |  |  | HSV |  |  | 0
| 64 | Výplně otvorů |  |  | HSV |  |  | 0
| 94 | Lešení a stavební výtahy |  |  | HSV |  |  | 0
| 95 | Dokončovací konstrukce na pozemních stavbách |  |  | HSV |  |  | 0
| 954 | Opláštění konstrukcí sádrokartonovými deskami |  |  | HSV |  |  | 0
| 96 | Bourání konstrukcí |  |  | HSV |  |  | 0
| 99 | Staveništní přesun hmot |  |  | HSV |  |  | 0
| 711 | Izolace proti vodě |  |  | PSV |  |  | 0
| 714 | Izolace akustické a protiotřesové |  |  | PSV |  |  | 0
| 721 | Vnitřní kanalizace |  |  | PSV |  |  | 0
| 722 | Vnitřní vodovod |  |  | PSV |  |  | 0
| 725 | Zařizovací předměty |  |  | PSV |  |  | 0
| 726 | Předstěnové systémy |  |  | PSV |  |  | 0
| 734 | Armatury |  |  | PSV |  |  | 0
| 735 | Otopná tělesa |  |  | PSV |  |  | 0
| 766 | Konstrukce truhlářské |  |  | PSV |  |  | 0
| 767 | Konstrukce zámečnické |  |  | PSV |  |  | 0
| 771 | Podlahy z dlaždic a obklady |  |  | PSV |  |  | 0
| 775 | Podlahy vlysové a parketové |  |  | PSV |  |  | 0
| 776 | Podlahy povlakové |  |  | PSV |  |  | 0
| 781 | Obklady keramické |  |  | PSV |  |  | 0
| 783 | Nátěry |  |  | PSV |  |  | 0
| 784 | Malby |  |  | PSV |  |  | 0
| 786 | Zastiňující technika |  |  | PSV |  |  | 0
| 799 | Ostatní |  |  | PSV |  |  | 0
| M65 | Elektroinstalace a veřejné osvětlení |  |  | MON |  |  | 0
| D96 | Přesuny suti a vybouraných hmot |  |  | PSU |  |  | 0
| VN | Vedlejší náklady |  |  | VN |  |  | 0
| ON | Ostatní náklady |  |  | ON |  |  | 0
| Cena celkem | [6 empty] | 0 | 0
Note on D11: Název
Note on D12: Ulice
Note on D13: PSČ
Note on E13: Místo
Note on I11: IČO
Note on I12: DIČ

## VzorPolozky (hidden)
Položkový rozpočet
S:
O:
R:

## SO01 1 Pol
Položkový rozpočet | [27 empty] | #TypZaznamu#
S: | ART18.1 | Budování odb.učeben a doprovodné infrastruktury ZŠ Masarykova | [25 empty] | STA
O: | SO01 | Učebna č.dv.32 - "Člověk a jeho svět" | [22 empty] | STA |  |  | OBJ
R: | 1 | Stavební řešení | [25 empty] | ROZ
P.č. | Číslo položky | Název položky | MJ | Množství | Cena / MJ | Celkem | Dodávka | Dodávka celk. | Montáž | Montáž celk. | DPH | Cena s DPH | Hmotnost / MJ | Hmotnost celk.(t) | Dem. hmotnost / MJ | Dem. hmotnost celk.(t) | Ceník | Cen. soustava / platnost | Cenová úroveň | Nhod / MJ | Nhod celk. | Dodavatel | Typ položky | Stav položky
Díl: | 61 | Úpravy povrchů vnitřní |  |  |  | 0 |  | 0 |  | 0 |  | 0 |  | 3.53 |  | 0 |  |  |  |  | 85.17 | [6 empty] | DIL
1 | 612421311R00 | Oprava vápen.omítek stěn do 30 % pl. - hrubých, dle TZ 15% | m2 | 93.41 |  | 0 |  | 0 |  | 0 | 21 | 0 | 0.01554 | 1.45 | 0 | 0 |  | RTS 24/ II | RTS 23/ II | 0.2358 | 22.03 |  | Práce | Běžná |  |  |  | POL1_
|  | Včetně pomocného pracovního lešení o výšce podlahy do 1900 mm a pro zatížení do 1,5 kPa. | [25 empty] | POP
|  | Odkaz na mn. položky pořadí 14 : 93,41000 |  | 93.41 | [23 empty] | VV | 5
2 | 611421331R00 | Oprava váp.omítek stropů do 30% plochy - štukových dle TZ 15% | m2 | 46.1736 |  | 0 |  | 0 |  | 0 | 21 | 0 | 0.01768 | 0.82 | 0 | 0 |  | RTS 24/ II | RTS 23/ II | 0.38716 | 17.88 |  | Práce | Běžná |  |  |  | POL1_
|  | Včetně pomocného pracovního lešení o výšce podlahy do 1900 mm a pro zatížení do 1,5 kPa. | [25 empty] | POP
|  | Odkaz na mn. položky pořadí 15 : 46,17360 |  | 46.1736 | [23 empty] | VV | 5
3 | 612474410R00 | Omítka stěn vnitřní tenkovrstvá vápenná - štuk | m2 | 93.41 |  | 0 |  | 0 |  | 0 | 21 | 0 | 0.00851 | 0.79 | 0 | 0 |  | RTS 24/ II | RTS 23/ II | 0.325 | 30.36 |  | Práce | Běžná |  |  |  | POL1_
|  | Odkaz na mn. položky pořadí 1 : 93,41000 |  | 93.41 | [23 empty] | VV | 5
4 | 612423521R00 | Omítka rýh stěn vápenná šířky do 15 cm, hladká | m2 | 8.55 |  | 0 |  | 0 |  | 0 | 21 | 0 | 0.05497 | 0.47 | 0 | 0 |  | RTS 24/ II | RTS 23/ II | 1.7429 | 14.9 |  | Práce | Běžná |  |  |  | POL1_
|  | elektro : 36*0,1 |  | 3.6 | [23 empty] | VV | 0
|  | zti : 36*0,1+9*0,15 |  | 4.95 | [23 empty] | VV | 0
Díl: | 94 | Lešení a stavební výtahy |  |  |  | 0 |  | 0 |  | 0 |  | 0 |  | 0 |  | 0 |  |  |  |  | 1.6 | [6 empty] | DIL
5 | 946941102RT1 | Montáž pojízdných Alu věží , 2,5 x 1,45 m pracovní výška 4,2 m | sada | 1 |  | 0 |  | 0 |  | 0 | 21 | 0 | 0 | 0 | 0 | 0 |  | RTS 24/ II | RTS 23/ II | 1.6 | 1.6 |  | Práce | Běžná |  |  |  | POL1_
6 | 946941192RT1 | Nájemné pojízdných Alu věží , 2,5 x 1,45 m pracovní výška 4,2 m | den | 20 |  | 0 |  | 0 |  | 0 | 21 | 0 | 0 | 0 | 0 | 0 |  | RTS 24/ II | RTS 23/ II | 0 | 0 |  | Práce | Běžná |  |  |  | POL1_
7 | 946941501R00 | Návoz a odvoz pojízného lešení | kompl | 1 |  | 0 |  | 0 |  | 0 | 21 | 0 | 0 | 0 | 0 | 0 |  | RTS 24/ II | RTS 23/ II | 0 | 0 |  | Práce | Běžná |  |  |  | POL1_
Díl: | 95 | Dokončovací konstrukce na pozemních stavbách |  |  |  | 0 |  | 0 |  | 0 |  | 0 |  | 0 |  | 0 |  |  |  |  | 14.22 | [6 empty] | DIL
8 | 952901111R00 | Vyčištění budov o výšce podlaží do 4 m | m2 | 46.1736 |  | 0 |  | 0 |  | 0 | 21 | 0 | 4e-05 | 0 | 0 | 0 |  | RTS 24/ II | RTS 23/ II | 0.308 | 14.22 |  | Práce | Běžná |  |  |  | POL1_
|  | 5,83*7,92 |  | 46.1736 | [23 empty] | VV | 0
Díl: | 96 | Bourání konstrukcí |  |  |  | 0 |  | 0 |  | 0 |  | 0 |  | 0.01 |  | 2.16 |  |  |  |  | 26.25 | [6 empty] | DIL
9 | 960990003 | Demontáž a likvidace pom.tabulí a nástěnek | kpl | 1 |  | 0 |  | 0 |  | 0 | 21 | 0 | 0 | 0 | 0 | 0 |  | Vlastní | Indiv | 0 | 0 |  | Práce | Běžná |  |  |  | POL1_
10 | 960990008 | Demontáž a likvidace stáv.šk.tabule | kpl | 1 |  | 0 |  | 0 |  | 0 | 21 | 0 | 0 | 0 | 0 | 0 |  | Vlastní | Indiv | 0 | 0 |  | Práce | Běžná |  |  |  | POL1_
11 | 960990006 | Vystěhování všech pomůcek a vybavení | kpl | 1 |  | 0 |  | 0 |  | 0 | 21 | 0 | 0 | 0 | 0 | 0 |  | Vlastní | Indiv | 0 | 0 |  | Práce | Běžná |  |  |  | POL1_
12 | 974031164R00 | Vysekání rýh ve zdi cihelné 15 x 15 cm | m | 9 |  | 0 |  | 0 |  | 0 | 21 | 0 | 0.00049 | 0 | 0.04 | 0.36 |  | RTS 24/ II | RTS 23/ II | 0.668 | 6.01 |  | Práce | Běžná |  |  |  | POL1_
|  | Včetně pomocného lešení o výšce podlahy do 1900 mm a pro zatížení do 1,5 kPa (150 kg/m2). | [25 empty] | POP
13 | 974051215R00 | Frézování drážky do 50x50 mm, zdivo,cihla plná | m | 36 |  | 0 |  | 0 |  | 0 | 21 | 0 | 0 | 0 | 0.0045 | 0.16 |  | RTS 24/ II | RTS 24/ I | 0.16 | 5.76 |  | Práce | Běžná |  |  |  | POL1_
14 | 978013141R00 | Otlučení omítek vnitřních stěn v rozsahu do 30 % dle TZ 15% | m2 | 93.41 |  | 0 |  | 0 |  | 0 | 21 | 0 | 0 | 0 | 0.01 | 0.93 |  | RTS 24/ II | RTS 23/ II | 0.08 | 7.47 |  | Práce | Běžná |  |  |  | POL1_
|  | (7,92*2+5,83*2)*3,85-1,35*2,5*3-0,9*2,6 |  | 93.41 | [23 empty] | VV | 0
15 | 978011141R00 | Otlučení omítek vnitřních vápenných stropů do 30 % dle TZ 15% | m2 | 46.1736 |  | 0 |  | 0 |  | 0 | 21 | 0 | 0 | 0 | 0.01 | 0.46 |  | RTS 24/ II | RTS 23/ II | 0.1 | 4.62 |  | Práce | Běžná |  |  |  | POL1_
|  | 5,83*7,92 |  | 46.1736 | [23 empty] | VV | 0
16 | 968061126R00 | Vyvěšení dřevěných a plastových dveřních křídel pl. nad 2 m2 | kus | 1 |  | 0 |  | 0 |  | 0 | 21 | 0 | 0 | 0 | 0 | 0 |  | RTS 24/ II | RTS 23/ II | 0.09 | 0.09 |  | Práce | Běžná |  |  |  | POL1_
17 | 968062244R00 | Vybourání dřevěných rámů oken jednoduch. pl. 1 m2 nadsvětlíky dveří | m2 | 2.34 |  | 0 |  | 0 |  | 0 | 21 | 0 | 0.00219 | 0.01 | 0.041 | 0.1 |  | RTS 24/ II | RTS 23/ II | 0.52 | 1.22 |  | Práce | Běžná |  |  |  | POL1_
|  | 0,9*2,6 |  | 2.34 | [23 empty] | VV | 0
18 | 978059521R00 | Odsekání vnitřních obkladů stěn do 2 m2 | m2 | 2.24 |  | 0 |  | 0 |  | 0 | 21 | 0 | 0 | 0 | 0.068 | 0.15 |  | RTS 24/ II | RTS 23/ II | 0.48 | 1.08 |  | Práce | Běžná |  |  |  | POL1_
|  | BO02 : 1,6*1,4 |  | 2.24 | [23 empty] | VV | 0
Díl: | 99 | Staveništní přesun hmot |  |  |  | 0 |  | 0 |  | 0 |  | 0 |  | 0 |  | 0 |  |  |  |  | 6.71 | [6 empty] | DIL
19 | 999281108R00 | Přesun hmot pro opravy a údržbu do výšky 12 m | t | 3.5442 |  | 0 |  | 0 |  | 0 | 21 | 0 | 0 | 0 | 0 | 0 |  | RTS 24/ II | RTS 23/ II | 1.892 | 6.71 |  | Přesun hmot | Běžná |  |  |  | POL7_
Díl: | 714 | Izolace akustické a protiotřesové |  |  |  | 0 |  | 0 |  | 0 |  | 0 |  | 0 |  | 0 |  |  |  |  | 0.93 | [6 empty] | DIL
20 | 714119001SAO1 | Montáž akustických obkladů panelů | ks | 2 |  | 0 |  | 0 |  | 0 | 21 | 0 | 0.00014 | 0 | 0 | 0 |  | Vlastní | Indiv | 0.463 | 0.93 |  | Práce | Běžná |  |  |  | POL1_
21 | 998714202R00 | Přesun hmot pro akustická opatření, výšky do 12 m | % |  |  | 0 |  | 0 |  | 0 | 21 | 0 | 0 | 0 | 0 | 0 |  | RTS 24/ II | RTS 23/ II | 0 | 0 |  | Přesun hmot | Běžná |  |  |  | POL7_
Díl: | 721 | Vnitřní kanalizace |  |  |  | 0 |  | 0 |  | 0 |  | 0 |  | 0.02 |  | 0.41 |  |  |  |  | 16.74 | [6 empty] | DIL
22 | 721290001 | Napojení na stávající rozvody | ks | 1 |  | 0 |  | 0 |  | 0 | 21 | 0 | 0 | 0 | 0 | 0 |  | Vlastní | Indiv | 0 | 0 |  | Práce | Běžná |  |  |  | POL1_
23 | 721194105R00 | Vyvedení odpadních výpustek, D 50 x 1,8 mm | kus | 1 |  | 0 |  | 0 |  | 0 | 21 | 0 | 0 | 0 | 0 | 0 |  | RTS 24/ II | RTS 23/ II | 0.174 | 0.17 |  | Práce | Běžná |  |  |  | POL1_
24 | 721176102R00 | Potrubí HT připojovací, D 40 x 1,8 mm | m | 2 |  | 0 |  | 0 |  | 0 | 21 | 0 | 0.00038 | 0 | 0 | 0 |  | RTS 24/ II | RTS 23/ II | 0.32 | 0.64 |  | Práce | Běžná |  |  |  | POL1_
|  | Potrubí včetně tvarovek. Bez zednických výpomocí. | [25 empty] | POP
25 | 721176105R00 | Potrubí HT připojovací, D 110 x 2,7 mm | m | 9 |  | 0 |  | 0 |  | 0 | 21 | 0 | 0.00152 | 0.01 | 0 | 0 |  | RTS 24/ II | RTS 23/ II | 1.173 | 10.56 |  | Práce | Běžná |  |  |  | POL1_
|  | Potrubí včetně tvarovek. Bez zednických výpomocí. | [25 empty] | POP
26 | 721290111R00 | Zkouška těsnosti kanalizace vodou DN 125 mm | m | 11 |  | 0 |  | 0 |  | 0 | 21 | 0 | 0 | 0 | 0 | 0 |  | RTS 24/ II | RTS 23/ II | 0.048 | 0.53 |  | Práce | Běžná |  |  |  | POL1_
27 | 969021111R00 | Vybourání kanalizačního potrubí DN do 100 mm | m | 11 |  | 0 |  | 0 |  | 0 | 21 | 0 | 0.00059 | 0.01 | 0.037 | 0.41 |  | RTS 24/ II | RTS 23/ II | 0.44 | 4.84 |  | Práce | Běžná |  |  |  | POL1_
28 | 998721202R00 | Přesun hmot pro vnitřní kanalizaci, výšky do 12 m | % |  |  | 0 |  | 0 |  | 0 | 21 | 0 | 0 | 0 | 0 | 0 |  | RTS 24/ II | RTS 23/ II | 0 | 0 |  | Přesun hmot | Běžná |  |  |  | POL7_
Díl: | 722 | Vnitřní vodovod |  |  |  | 0 |  | 0 |  | 0 |  | 0 |  | 0.16 |  | 0.07 |  |  |  |  | 35.24 | [6 empty] | DIL
29 | 722990001 | Napojení na stáv.rozvody | ks | 3 |  | 0 |  | 0 |  | 0 | 21 | 0 | 0 | 0 | 0 | 0 |  | Vlastní | Indiv | 0 | 0 |  | Práce | Běžná |  |  |  | POL1_
30 | 722190403R00 | Vyvedení a upevnění výpustek DN 25 mm | kus | 1 |  | 0 |  | 0 |  | 0 | 21 | 0 | 0 | 0 | 0 | 0 |  | RTS 24/ II | RTS 23/ II | 0.425 | 0.43 |  | Práce | Běžná |  |  |  | POL1_
31 | 722190402R00 | Vyvedení a upevnění výpustek DN 20 mm | kus | 1 |  | 0 |  | 0 |  | 0 | 21 | 0 | 0 | 0 | 0 | 0 |  | RTS 24/ II | RTS 23/ II | 0.425 | 0.43 |  | Práce | Běžná |  |  |  | POL1_
32 | 722172311R00 | Potrubí plastové PP-R, včetně zednických výpomocí, D 20 x 2,8 mm, PN 16 | m | 14 |  | 0 |  | 0 |  | 0 | 21 | 0 | 0.00399 | 0.06 | 0 | 0 |  | RTS 24/ II | RTS 23/ II | 0.5429 | 7.6 |  | Práce | Běžná |  |  |  | POL1_
|  | Potrubí včetně tvarovek a zednických výpomocí. | [25 empty] | POP
|  | Včetně pomocného lešení o výšce podlahy do 1900 mm a pro zatížení do 1,5 kPa. | [25 empty] | POP
33 | 722172312R00 | Potrubí plastové PP-R, včetně zednických výpomocí, D 25 x 3,5 mm, PN 16 | m | 20 |  | 0 |  | 0 |  | 0 | 21 | 0 | 0.00518 | 0.1 | 0 | 0 |  | RTS 24/ II | RTS 23/ II | 0.6343 | 12.69 |  | Práce | Běžná |  |  |  | POL1_
|  | Potrubí včetně tvarovek a zednických výpomocí. | [25 empty] | POP
|  | Včetně pomocného lešení o výšce podlahy do 1900 mm a pro zatížení do 1,5 kPa. | [25 empty] | POP
34 | 722181232RT7 | Izolace návleková tl. stěny 9 mm vnitřní průměr 22 mm | m | 14 |  | 0 |  | 0 |  | 0 | 21 | 0 | 3e-05 | 0 | 0 | 0 |  | RTS 24/ II | RTS 23/ II | 0.13 | 1.82 |  | Práce | Běžná |  |  |  | POL1_
|  | V položce je kalkulována dodávka izolační trubice, spon a lepicí pásky. | [25 empty] | POP
35 | 722181232RT9 | Izolace návleková tl. stěny 9 mm vnitřní průměr 28 mm | m | 10 |  | 0 |  | 0 |  | 0 | 21 | 0 | 4e-05 | 0 | 0 | 0 |  | RTS 24/ II | RTS 23/ II | 0.129 | 1.29 |  | Práce | Běžná |  |  |  | POL1_
|  | V položce je kalkulována dodávka izolační trubice, spon a lepicí pásky. | [25 empty] | POP
36 | 722181233RT9 | Izolace návleková tl. stěny 13 mm vnitřní průměr 28 mm | m | 10 |  | 0 |  | 0 |  | 0 | 21 | 0 | 4e-05 | 0 | 0 | 0 |  | RTS 24/ II | RTS 23/ II | 0.13 | 1.3 |  | Práce | Běžná |  |  |  | POL1_
|  | V položce je kalkulována dodávka izolační trubice, spon a lepicí pásky. | [25 empty] | POP
37 | 722237163R00 | Kohout vodovodní, kulový, vnitřní-šroubení, DN 20 mm x DN 20 mm | kus | 2 |  | 0 |  | 0 |  | 0 | 21 | 0 | 0.0004 | 0 | 0 | 0 |  | RTS 24/ II | RTS 23/ II | 0.207 | 0.41 |  | Práce | Běžná |  |  |  | POL1_
38 | 722237161R00 | Kohout vodovodní, kulový, vnitřní-šroubení, DN 15 mm x DN 15 mm | kus | 1 |  | 0 |  | 0 |  | 0 | 21 | 0 | 0.00025 | 0 | 0 | 0 |  | RTS 24/ II | RTS 23/ II | 0.165 | 0.17 |  | Práce | Běžná |  |  |  | POL1_
39 | 722290234R00 | Proplach a dezinfekce vodovodního potrubí DN 80 mm | m | 34 |  | 0 |  | 0 |  | 0 | 21 | 0 | 1e-05 | 0 | 0 | 0 |  | RTS 24/ II | RTS 23/ II | 0.062 | 2.11 |  | Práce | Běžná |  |  |  | POL1_
|  | Včetně dodání desinfekčního prostředku. | [25 empty] | POP
40 | 722280106R00 | Tlaková zkouška vodovodního potrubí DN 32 mm | m | 34 |  | 0 |  | 0 |  | 0 | 21 | 0 | 0 | 0 | 0 | 0 |  | RTS 24/ II | RTS 23/ II | 0.029 | 0.99 |  | Práce | Běžná |  |  |  | POL1_
|  | Včetně dodávky vody, uzavření a zabezpečení konců potrubí. | [25 empty] | POP
41 | 722130801R00 | Demontáž potrubí ocelových závitových, DN 25 mm | m | 34 |  | 0 |  | 0 |  | 0 | 21 | 0 | 0 | 0 | 0.00213 | 0.07 |  | RTS 24/ II | RTS 23/ II | 0.173 | 5.88 |  | Práce | Běžná |  |  |  | POL1_
42 | 722220851R00 | Demontáž armatur s jedním závitem G 3/4" | kus | 3 |  | 0 |  | 0 |  | 0 | 21 | 0 | 0 | 0 | 0.00069 | 0 |  | RTS 24/ II | RTS 23/ II | 0.041 | 0.12 |  | Práce | Běžná |  |  |  | POL1_
43 | 998722202R00 | Přesun hmot pro vnitřní vodovod, výšky do 12 m | % |  |  | 0 |  | 0 |  | 0 | 21 | 0 | 0 | 0 | 0 | 0 |  | RTS 24/ II | RTS 23/ II | 0 | 0 |  | Přesun hmot | Běžná |  |  |  | POL7_
Díl: | 725 | Zařizovací předměty |  |  |  | 0 |  | 0 |  | 0 |  | 0 |  | 0.02 |  | 0.02 |  |  |  |  | 2.77 | [6 empty] | DIL
44 | 01VL | Demontáž dávkovačů, zrcadel, zásobníků | kpl | 1 |  | 0 |  | 0 |  | 0 | 21 | 0 | 0 | 0 | 0 | 0 |  | Vlastní | Indiv | 0 | 0 |  | Práce | Běžná |  |  |  | POL1_
45 | 725814106R00 | Ventil rohový s filtrem DN 15 mm x DN 15 mm | soubor | 2 |  | 0 |  | 0 |  | 0 | 21 | 0 | 0.00024 | 0 | 0 | 0 |  | RTS 24/ II | RTS 23/ II | 0.12 | 0.24 |  | Práce | Běžná |  |  |  | POL1_
46 | 725017163R00 | Umyvadlo na šrouby, 600 x 490 mm, bílé | soubor | 1 |  | 0 |  | 0 |  | 0 | 21 | 0 | 0.01651 | 0.02 | 0 | 0 |  | RTS 24/ II | RTS 23/ II | 1.189 | 1.19 |  | Práce | Běžná |  |  |  | POL1_
47 | 725860251R00 | Sifon umyvadlový chromovaný | kus | 1 |  | 0 |  | 0 |  | 0 | 21 | 0 | 0 | 0 | 0 | 0 |  | RTS 24/ II | RTS 23/ II | 0.246 | 0.25 |  | Práce | Běžná |  |  |  | POL1_
48 | 725823121RT1 | Baterie umyvadlová stojánková ruční, včetně otvírání odpadu standardní | kus | 1 |  | 0 |  | 0 |  | 0 | 21 | 0 | 0.00085 | 0 | 0 | 0 |  | RTS 24/ II | RTS 23/ II | 0.485 | 0.49 |  | Práce | Běžná |  |  |  | POL1_
49 | 725210821R00 | Demontáž umyvadel bez výtokových armatur | soubor | 1 |  | 0 |  | 0 |  | 0 | 21 | 0 | 0 | 0 | 0.01946 | 0.02 |  | RTS 24/ II | RTS 23/ II | 0.382 | 0.38 |  | Práce | Běžná |  |  |  | POL1_
50 | 725820801R00 | Demontáž baterie nástěnné do G 3/4" | soubor | 1 |  | 0 |  | 0 |  | 0 | 21 | 0 | 0 | 0 | 0.00156 | 0 |  | RTS 24/ II | RTS 23/ II | 0.217 | 0.22 |  | Práce | Běžná |  |  |  | POL1_
51 | 998725202R00 | Přesun hmot pro zařizovací předměty, výšky do 12 m | % |  |  | 0 |  | 0 |  | 0 | 21 | 0 | 0 | 0 | 0 | 0 |  | RTS 24/ II | RTS 23/ II | 0 | 0 |  | Přesun hmot | Běžná |  |  |  | POL7_
Díl: | 766 | Konstrukce truhlářské |  |  |  | 0 |  | 0 |  | 0 |  | 0 |  | 0.04 |  | 0 |  |  |  |  | 6.58 | [6 empty] | DIL
52 | 766661122R00 | Montáž dveří do zárubně,otevíravých 1kř.nad 0,8 m | kus | 1 |  | 0 |  | 0 |  | 0 | 21 | 0 | 0 | 0 | 0 | 0 |  | RTS 24/ II | RTS 23/ II | 1.5 | 1.5 |  | Práce | Běžná |  |  |  | POL1_
53 | 61164207R | Dveře vnitřní 1-křídlé 900 x 1970 mm, vč.nadsvětlíku 800/600 | kus | 1 |  | 0 |  | 0 |  | 0 | 21 | 0 | 0.022 | 0.02 | 0 | 0 | SPCM | RTS 24/ II | RTS 23/ II | 0 | 0 |  | Specifikace | Běžná |  |  |  | POL3_
54 | 766670021R00 | Montáž kliky a štítku | kus | 1 |  | 0 |  | 0 |  | 0 | 21 | 0 | 0 | 0 | 0 | 0 |  | RTS 24/ II | RTS 23/ II | 0.775 | 0.78 |  | Práce | Běžná |  |  |  | POL1_
55 | 54914625R | Dveřní kování klíč Ti | kus | 1 |  | 0 |  | 0 |  | 0 | 21 | 0 | 0.0008 | 0 | 0 | 0 | SPCM | RTS 24/ II | RTS 23/ II | 0 | 0 |  | Specifikace | Běžná |  |  |  | POL3_
56 | 766211400R00 | Montáž madel atypických dílčích, 1kus š.15 cm, ochranná deska stěn | m | 15.92 |  | 0 |  | 0 |  | 0 | 21 | 0 | 0 | 0 | 0 | 0 |  | RTS 24/ II | RTS 23/ II | 0.27 | 4.3 |  | Práce | Běžná |  |  |  | POL1_
|  | 5,83+7,92-1,7+1,05+0,87+,85+1,1 |  | 15.92 | [23 empty] | VV | 0
57 | 61191426R | Deska dub. 140/12 vč.povrch.úpravy | m | 15.92 |  | 0 |  | 0 |  | 0 | 21 | 0 | 0.001 | 0.02 | 0 | 0 | SPCM | RTS 24/ II | RTS 23/ II | 0 | 0 |  | Specifikace | Běžná |  |  |  | POL3_
|  | Odkaz na mn. položky pořadí 56 : 15,92000 |  | 15.92 | [23 empty] | VV | 5
58 | 998766202R00 | Přesun hmot pro truhlářské konstr., výšky do 12 m | % |  |  | 0 |  | 0 |  | 0 | 21 | 0 | 0 | 0 | 0 | 0 |  | RTS 24/ II | RTS 23/ II | 0 | 0 |  | Přesun hmot | Běžná |  |  |  | POL7_
Díl: | 767 | Konstrukce zámečnické |  |  |  | 0 |  | 0 |  | 0 |  | 0 |  | 0.44 |  | 0 |  |  |  |  | 22.4 | [6 empty] | DIL
59 | 767587211POD2 | Podhled minerální, kazeta 600x600mm podhled odrazivý, vč.roštu | m2 | 36.82 |  | 0 |  | 0 |  | 0 | 21 | 0 | 0.01103 | 0.41 | 0 | 0 |  | Vlastní | Indiv | 0.485 | 17.86 |  | Práce | Běžná |  |  |  | POL1_
60 | 767587211POD3 | Podhled minerální, kazeta 600x600mm podhled pohltivý, vč.roštu | m2 | 9.36 |  | 0 |  | 0 |  | 0 | 21 | 0 | 0.00347 | 0.03 | 0 | 0 |  | Vlastní | Indiv | 0.485 | 4.54 |  | Práce | Běžná |  |  |  | POL1_
61 | 998767202R00 | Přesun hmot pro zámečnické konstr., výšky do 12 m | % |  |  | 0 |  | 0 |  | 0 | 21 | 0 | 0 | 0 | 0 | 0 |  | RTS 24/ II | RTS 23/ II | 0 | 0 |  | Přesun hmot | Běžná |  |  |  | POL7_
Díl: | 775 | Podlahy vlysové a parketové |  |  |  | 0 |  | 0 |  | 0 |  | 0 |  | 0.04 |  | 0.03 |  |  |  |  | 59.3 | [6 empty] | DIL
62 | 775411820R00 | Demontáž lišt dřevěných, šroubovaných | m | 27.4 |  | 0 |  | 0 |  | 0 | 21 | 0 | 0 | 0 | 0.001 | 0.03 |  | RTS 24/ II | RTS 23/ II | 0.08 | 2.19 |  | Práce | Běžná |  |  |  | POL1_
|  | 5,83*2+7,92*2+0,4*2-0,9 |  | 27.4 | [23 empty] | VV | 0
63 | 775413120R00 | Podlahové lišty připevněné vruty dod.+mont. | m | 27.4 |  | 0 |  | 0 |  | 0 | 21 | 0 | 0.00016 | 0 | 0 | 0 |  | RTS 24/ II | RTS 23/ II | 0.18 | 4.93 |  | Práce | Běžná |  |  |  | POL1_
|  | 5,83*2+7,92*2+0,4*2-0,9 |  | 27.4 | [23 empty] | VV | 0
64 | 775591900R00 | Oprava podlah, broušení vlysů, parket trojnásobné | m2 | 46.1736 |  | 0 |  | 0 |  | 0 | 21 | 0 | 1e-05 | 0 | 0 | 0 |  | RTS 24/ II | RTS 23/ II | 0.34 | 15.7 |  | Práce | Běžná |  |  |  | POL1_
|  | 5,83*7,92 |  | 46.1736 | [23 empty] | VV | 0
65 | 775599120R00 | Impregnace podlah vlysových nebo parketových | m2 | 46.1736 |  | 0 |  | 0 |  | 0 | 21 | 0 | 0 | 0 | 0 | 0 |  | RTS 24/ II | RTS 23/ II | 0.09 | 4.16 |  | Práce | Běžná |  |  |  | POL1_
|  | 5,83*7,92 |  | 46.1736 | [23 empty] | VV | 0
66 | 775599130R00 | Celoplošné tmelení | m2 | 46.1736 |  | 0 |  | 0 |  | 0 | 21 | 0 | 0.00049 | 0.02 | 0 | 0 |  | RTS 24/ II | RTS 23/ II | 0.13 | 6 |  | Práce | Běžná |  |  |  | POL1_
|  | Odkaz na mn. položky pořadí 65 : 46,17360 |  | 46.1736 | [23 empty] | VV | 5
67 | 775599141R00 | Lak dřevěných podlah, Z+2x,přebroušení | m2 | 46.1736 |  | 0 |  | 0 |  | 0 | 21 | 0 | 0.00035 | 0.02 | 0 | 0 |  | RTS 24/ II | RTS 23/ II | 0.57 | 26.32 |  | Práce | Běžná |  |  |  | POL1_
|  | Odkaz na mn. položky pořadí 65 : 46,17360 |  | 46.1736 | [23 empty] | VV | 5
68 | 998775202R00 | Přesun hmot pro podlahy vlysové, výšky do 12 m | % |  |  | 0 |  | 0 |  | 0 | 21 | 0 | 0 | 0 | 0 | 0 |  | RTS 24/ II | RTS 23/ II | 0 | 0 |  | Přesun hmot | Běžná |  |  |  | POL7_
Díl: | 776 | Podlahy povlakové |  |  |  | 0 |  | 0 |  | 0 |  | 0 |  | 0.01 |  | 0 |  |  |  |  | 1.91 | [6 empty] | DIL
69 | 776572110RT1 | Položení volné podlah z pásů textilních pouze položení - koberec ve specifikaci | m2 | 11.6 |  | 0 |  | 0 |  | 0 | 21 | 0 | 2e-05 | 0 | 0 | 0 |  | RTS 24/ II | RTS 23/ II | 0.165 | 1.91 |  | Práce | Běžná |  |  |  | POL1_
|  | 2*5,8 |  | 11.6 | [23 empty] | VV | 0
70 | 69741060.AR | Koberec | m2 | 12.18 |  | 0 |  | 0 |  | 0 | 21 | 0 | 0.00104 | 0.01 | 0 | 0 | SPCM | RTS 24/ I | RTS 23/ II | 0 | 0 |  | Specifikace | Běžná |  |  |  | POL3_
|  | Odkaz na mn. položky pořadí 69 : 11,60000*1,05 |  | 12.18 | [23 empty] | VV | 5
Díl: | 781 | Obklady keramické |  |  |  | 0 |  | 0 |  | 0 |  | 0 |  | 0.07 |  | 0 |  |  |  |  | 4.18 | [6 empty] | DIL
71 | 781101210R00 | Penetrace podkladu pod obklady | m2 | 2.24 |  | 0 |  | 0 |  | 0 | 21 | 0 | 0.00021 | 0 | 0 | 0 |  | RTS 24/ II | RTS 23/ II | 0.05 | 0.11 |  | Práce | Běžná |  |  |  | POL1_
|  | včetně dodávky materiálu. | [25 empty] | POP
|  | 1,6*1,4 |  | 2.24 | [23 empty] | VV | 0
72 | 781101141R00 | Hydroizolační stěrka jednovrstvá pod obklady | m2 | 2.24 |  | 0 |  | 0 |  | 0 | 21 | 0 | 0 | 0 | 0 | 0 |  | RTS 24/ II | RTS 23/ II | 0.24 | 0.54 |  | Práce | Běžná |  |  |  | POL1_
|  | Odkaz na mn. položky pořadí 71 : 2,24000 |  | 2.24 | [23 empty] | VV | 5
73 | 781475127R00 | Obklad vnitřní stěn keramický, do tmele,120x120 cm | m2 | 2.24 |  | 0 |  | 0 |  | 0 | 21 | 0 | 0.00284 | 0.01 | 0 | 0 |  | RTS 24/ II | RTS 23/ II | 1.578 | 3.53 |  | Práce | Běžná |  |  |  | POL1_
|  | Odkaz na mn. položky pořadí 71 : 2,24000 |  | 2.24 | [23 empty] | VV | 5
74 | 59761006R | Dlaždice velkoformátová | m2 | 2.688 |  | 0 |  | 0 |  | 0 | 21 | 0 | 0.02188 | 0.06 | 0 | 0 | SPCM | RTS 24/ II | RTS 23/ II | 0 | 0 |  | Specifikace | Běžná |  |  |  | POL3_
|  | Odkaz na mn. položky pořadí 71 : 2,24000*1,2 |  | 2.688 | [23 empty] | VV | 5
75 | 998781202R00 | Přesun hmot pro obklady keramické, výšky do 12 m | % |  |  | 0 |  | 0 |  | 0 | 21 | 0 | 0 | 0 | 0 | 0 |  | RTS 24/ II | RTS 23/ II | 0 | 0 |  | Přesun hmot | Běžná |  |  |  | POL7_
Díl: | 783 | Nátěry |  |  |  | 0 |  | 0 |  | 0 |  | 0 |  | 0 |  | 0 |  |  |  |  | 1.75 | [6 empty] | DIL
76 | 783324140R00 | Nátěr syntetický litin. radiátorů Z +1x + 1x email | m2 | 1.89 |  | 0 |  | 0 |  | 0 | 21 | 0 | 0.00049 | 0 | 0 | 0 |  | RTS 24/ II | RTS 23/ II | 0.243 | 0.46 |  | Práce | Běžná |  |  |  | POL1_
|  | 1,35*0,7*2 |  | 1.89 | [23 empty] | VV | 0
77 | 783424240R00 | Nátěr syntet. potrubí do DN 50 mm Z+1x +1x email | m | 11.6 |  | 0 |  | 0 |  | 0 | 21 | 0 | 7e-05 | 0 | 0 | 0 |  | RTS 24/ II | RTS 23/ II | 0.089 | 1.03 |  | Práce | Běžná |  |  |  | POL1_
78 | 783401811R00 | Odstranění nátěru z potrubí DN do 50 mm | m | 11.6 |  | 0 |  | 0 |  | 0 | 21 | 0 | 0 | 0 | 0 | 0 |  | RTS 24/ II | RTS 23/ II | 0.009 | 0.1 |  | Práce | Běžná |  |  |  | POL1_
79 | 783903812R00 | Odmaštění saponáty | m2 | 2.5 |  | 0 |  | 0 |  | 0 | 21 | 0 | 5e-05 | 0 | 0 | 0 |  | RTS 24/ II | RTS 23/ II | 0.063 | 0.16 |  | Práce | Běžná |  |  |  | POL1_
Díl: | 784 | Malby |  |  |  | 0 |  | 0 |  | 0 |  | 0 |  | 0.1 |  | 0 |  |  |  |  | 30.44 | [6 empty] | DIL
80 | 784402801R00 | Odstranění malby oškrábáním v místnosti H do 3,8 m | m2 | 139.5836 |  | 0 |  | 0 |  | 0 | 21 | 0 | 0 | 0 | 0 | 0 |  | RTS 24/ II | RTS 23/ II | 0.06971 | 9.73 |  | Práce | Běžná |  |  |  | POL1_
|  | Odkaz na mn. položky pořadí 14 : 93,41000 |  | 93.41 | [23 empty] | VV | 5
|  | Odkaz na mn. položky pořadí 15 : 46,17360 |  | 46.1736 | [23 empty] | VV | 5
81 | 784161101R00 | Penetrace podkladu nátěrem 1x | m2 | 139.5836 |  | 0 |  | 0 |  | 0 | 21 | 0 | 0.00015 | 0.02 | 0 | 0 |  | RTS 24/ II | RTS 23/ II | 0.03248 | 4.53 |  | Práce | Běžná |  |  |  | POL1_
|  | Odkaz na mn. položky pořadí 80 : 139,58360 |  | 139.5836 | [23 empty] | VV | 5
82 | 784165512R00 | Malba bílá, bez penetrace, 2 x | m2 | 139.5836 |  | 0 |  | 0 |  | 0 | 21 | 0 | 0.00046 | 0.06 | 0 | 0 |  | RTS 24/ II | RTS 23/ II | 0.10191 | 14.22 |  | Práce | Běžná |  |  |  | POL1_
|  | Odkaz na mn. položky pořadí 80 : 139,58360 |  | 139.5836 | [23 empty] | VV | 5
83 | 784011211RT3 | Olepování vnitřních ploch včetně maskovací pásky šířky 50 mm | m | 50 |  | 0 |  | 0 |  | 0 | 21 | 0 | 0 | 0 | 0 | 0 |  | RTS 24/ II | RTS 23/ II | 0.02375 | 1.19 |  | Práce | Běžná |  |  |  | POL1_
84 | 784011222RT2 | Zakrytí podlah, včetně odstranění včetně papírové lepenky | m2 | 46.1736 |  | 0 |  | 0 |  | 0 | 21 | 0 | 0.00035 | 0.02 | 0 | 0 |  | RTS 24/ II | RTS 23/ II | 0.0135 | 0.62 |  | Práce | Běžná |  |  |  | POL1_
|  | Odkaz na mn. položky pořadí 65 : 46,17360 |  | 46.1736 | [23 empty] | VV | 5
85 | 784011221RT2 | Zakrytí předmětů, včetně odstranění včetně dodávky fólie tl. 0,04 mm | m2 | 5 |  | 0 |  | 0 |  | 0 | 21 | 0 | 2e-05 | 0 | 0 | 0 |  | RTS 24/ II | RTS 23/ II | 0.029 | 0.15 |  | Práce | Běžná |  |  |  | POL1_
Díl: | M65 | Elektroinstalace a veřejné osvětlení |  |  |  | 0 |  | 0 |  | 0 |  | 0 |  | 0 |  | 0 |  |  |  |  | 0 | [6 empty] | DIL
86 | R1 | Elektroinstalace viz.sam.příloha | kpl | 1 | 0 | 0 |  | 0 |  | 0 | 21 | 0 | 0 | 0 | 0 | 0 |  | Vlastní | Indiv | 0 | 0 |  | Práce | Běžná |  |  |  | POL1_
Díl: | D96 | Přesuny suti a vybouraných hmot |  |  |  | 0 |  | 0 |  | 0 |  | 0 |  | 0 |  | 0 |  |  |  |  | 14.85 | [6 empty] | DIL
87 | 979011211R00 | Svislá doprava suti a vybour. hmot za 2.NP nošením | t | 2.696 |  | 0 |  | 0 |  | 0 | 21 | 0 | 0 | 0 | 0 | 0 |  | RTS 24/ II | RTS 23/ II | 2.009 | 5.42 |  | Přesun suti | Běžná |  |  |  | POL8_
88 | 979081111R00 | Odvoz suti a vybour. hmot na skládku do 1 km | t | 2.696 |  | 0 |  | 0 |  | 0 | 21 | 0 | 0 | 0 | 0 | 0 |  | RTS 24/ II | RTS 23/ II | 0.49 | 1.32 |  | Přesun suti | Běžná |  |  |  | POL8_
|  | Včetně naložení na dopravní prostředek a složení na skládku, bez poplatku za skládku. | [25 empty] | POP
89 | 979081121R00 | Příplatek k odvozu za každý další 1 km | t | 8.088 |  | 0 |  | 0 |  | 0 | 21 | 0 | 0 | 0 | 0 | 0 |  | RTS 24/ II | RTS 23/ II | 0 | 0 |  | Přesun suti | Běžná |  |  |  | POL8_
90 | 979087311R00 | Vodorovné přemístění suti nošením do 10 m | t | 10.784 |  | 0 |  | 0 |  | 0 | 21 | 0 | 0 | 0 | 0 | 0 |  | RTS 24/ II | RTS 23/ II | 0.752 | 8.11 |  | Přesun suti | Běžná |  |  |  | POL8_
|  | S naložením suti nebo vybouraných hmot do dopravního prostředku a na jejich vyložením, popřípadě přeložením na normální dopravní prostředek. | [25 empty] | POP |  | S naložením suti nebo vybouraných hmot do dopravního prostředku a na jejich vyložením, popřípadě přeložením na normální dopravní prostředek.
91 | 979990107R00 | Poplatek za uložení suti - směs betonu, cihel, dřeva, skupina odpadu 170904 | t | 2.696 |  | 0 |  | 0 |  | 0 | 21 | 0 | 0 | 0 | 0 | 0 |  | RTS 24/ II | RTS 23/ II | 0 | 0 |  | Přesun suti | Běžná |  |  |  | POL8_
Díl: | VN | Vedlejší náklady |  |  |  | 0 |  | 0 |  | 0 |  | 0 |  | 0 |  | 0 |  |  |  |  | 0 | [6 empty] | DIL
92 | 005121 R | Zařízení staveniště | Soubor | 1 |  | 0 |  | 0 |  | 0 | 21 | 0 | 0 | 0 | 0 | 0 |  | RTS 24/ II | Indiv | 0 | 0 |  | VRN | Běžná |  |  |  | POL99_8
|  | Veškeré náklady spojené s vybudováním, provozem a odstraněním zařízení staveniště. | [25 empty] | POP
93 | 005122 R | Provozní vlivy | Soubor | 1 |  | 0 |  | 0 |  | 0 | 21 | 0 | 0 | 0 | 0 | 0 |  | RTS 24/ II | Indiv | 0 | 0 |  | VRN | Běžná |  |  |  | POL99_8
|  | Náklady na ztížené podmínky provádění tam, kde jsou stavební práce zcela nebo zčásti omezovány provozem jiných osob. Jde zejména o zvýšené náklady související s omezením provozem v areálu objednatele nebo o náklady v důsledku nezbytného respektování stávající dopravy ovlivňující stavební práce. | [25 empty] | POP |  | Náklady na ztížené podmínky provádění tam, kde jsou stavební práce zcela nebo zčásti omezovány provozem jiných osob. Jde zejména o zvýšené náklady související s omezením provozem v areálu objednatele nebo o náklady v důsledku nezbytného respektování stávající dopravy ovlivňující stavební práce.
Díl: | ON | Ostatní náklady |  |  |  | 0 |  | 0 |  | 0 |  | 0 |  | 0 |  | 0 |  |  |  |  | 0 | [6 empty] | DIL
94 | 005241010R | Dokumentace skutečného provedení | Soubor | 1 |  | 0 |  | 0 |  | 0 | 21 | 0 | 0 | 0 | 0 | 0 |  | RTS 24/ II | Indiv | 0 | 0 |  | VRN | Běžná |  |  |  | POL99_8
|  | Náklady na vyhotovení dokumentace skutečného provedení stavby a její předání objednateli v požadované formě a požadovaném počtu. | [25 empty] | POP |  | Náklady na vyhotovení dokumentace skutečného provedení stavby a její předání objednateli v požadované formě a požadovaném počtu.
95 | 01VL | Vytýčení podzemních a nadzemních vedení inženýrských síti, zajištění všech nutných zkoušek, příprava a doložení všech dokladů nezbytných k předání díla a kolaudaci, vč. certifikátů a prohlášení o shodě použitých materiálů a výrobků, dokladu o řádném provedení stavby dle schválené projektové dokumentace, účast a poskytnutí součinnosti na řízení stavebního úřadu o užívání dokončené stavby, případně o vydání kolaudačního rozhodnutí a odstranění případných vad zjištěných stavebním úřadem v daném řízení, atd. | Soubor | 1 |  | 0 |  | 0 |  | 0 | 21 | 0 | 0 | 0 | 0 | 0 |  | RTS 24/ II | Indiv | 0 | 0 |  | VRN | Běžná |  |  |  | POL99_8
[28 empty] | POP |  | 0
[26 empty] | 15 | 21 | DPH
| Celkem |  |  |  |  | 0 | [19 empty] | 0 | 0 | SUM
Poznámky uchazeče k zadání
POPUZIV
END
Note on S6: Jedná se o informaci, zda se jedná o položku, která je do rozpočtu zadána z cenové soustavy RTS, nebo vlastní.
Note on T6: Jedná se o název CÚ, která je zadána u položky rozpočtu

## 01.Rek.el.
Název | Hodnota A | Hodnota B
Základní náklady
Dodávka | 0
Doprava 3,60%, Přesun 1,00% | 0 | 0
Montáž - materiál |  | 0
Montáž - práce |  | 0
Mezisoučet 1 | 0 | 0
PPV 6,00% z montáže: materiál + práce |  | 0
Nátěry |  | 0
Zemní práce |  | 0
PPV 0,00% z nátěrů a zemních prací |  | 0
Mezisoučet 2 | 0 | 0
Dodav. dokumentace 0,00% z mezisoučtu 2 |  | 0
Rizika a pojištění 0,00% z mezisoučtu 2 |  | 0
Opravy v záruce 0,00% z mezisoučtu 1 |  | 0
Základní náklady celkem |  | 0
Vedlejší náklady
GZS 0,00% z pravé strany mezisoučtu 2 |  | 0
Provozní vlivy 0,00% z pravé strany mezisoučtu 2 |  | 0
Vedlejší náklady celkem |  | 0
Kompletační činnost |  | 0
Náklady celkem |  | 0
Základ a hodnota DPH 21% | 0 | 0
Náklady celkem s DPH |  | 0
Roční nárůst cen 0,00% |  | 0
Roční nárůst cen 0,00% |  | 0
Součty odstavců | Materiál | Montáž
Elektromontáže | 0 | 0
Zemní práce | 0 | 0
Stavební výpomoc | 0 | 0

## 01.Roz.el.
Pozice | Název | Mj | Počet | Materiál | Materiál celkem | Montáž | Montáž celkem | Cena | Cena celkem | 0
Elektromontáže
[8 empty] | 0 | 0
| Poznámka: | [6 empty] | 0 | 0
| Navržená svítidla jsou doporučená. | [6 empty] | 0 | 0
| V případě náhrady nutno doložit výpočet osvětlení. | [6 empty] | 0 | 0
[8 empty] | 0 | 0
SVÍTIDLA LED VESTAVNÁ
1 | PSV PRAT LED 4320/840, svítidlo LED vestavné do podhledu, 36W, 3085 lm, 4000K, IP40 | ks | 9 |  | 0 |  | 0 | 0 | 0
SVÍTIDLA LED ASYMETRICKÁ
2 | PSP TORINO LED AS 4700/840, svítidlo LED závěsné asymetrické, 32W, 3350 lm, 4000K, IP20 | ks | 2 |  | 0 |  | 0 | 0 | 0
3 | Lankový závěs ke svítidlu | ks | 2 |  | 0 |  | 0 | 0 | 0
[8 empty] | 0 | 0
Doplnění rozvaděče NN
4 | 10/1N/B/003 Chránič s nadproud.ochr,Ir=250A,AC,1+N pól,char.B, Idn=0.03A, In=10A | ks | 1 |  | 0 |  | 0 | 0 | 0
5 | 16/1N/B/003 Chránič s nadproud.ochr,Ir=250A,AC,1+N pól,char.B, Idn=0.03A, In=16A | ks | 1 |  | 0 |  | 0 | 0 | 0
Pomocný materiál a příslušenství
Vodiče, ukončení vodičů
Popisové štítky, popisy
Úprava mechan. provedení rozvaděče
6 | Pomocný materiál a práce celkem | kpl | 1 |  | 0 |  | 0 | 0 | 0
HODINOVE ZUCTOVACI SAZBY
7 | Montaz ve stáv. rozvaděči NN | hod | 6 |  | 0 |  | 0 | 0 | 0
KABEL SILOVÝ,IZOLACE PVC
8 | CYKY-J 3x2.5 , pevně | m | 108 |  | 0 |  | 0 | 0 | 0
9 | CYKY-J 3x1.5 , pevně | m | 186 |  | 0 |  | 0 | 0 | 0
UKONČENÍ KABELŮ
10 | 5x4 mm2 | ks | 42 |  | 0 |  | 0 | 0 | 0
UKONČENÍ VODIČŮ V ROZVADĚČÍCH
11 | Do 2,5 mm2 | ks | 6 |  | 0 |  | 0 | 0 | 0
TRABKY, LIŠTY, KANÁLY
12 | D16 TRUBKA OHEBNÁ | m | 36 |  | 0 |  | 0 | 0 | 0
LIŠTA HRANATÁ
13 | 40X40_HA LIŠTA HRANATÁ | m | 18 |  | 0 |  | 0 | 0 | 0
SPÍNAČE, PŘEPÍNAČE, OVLADAČE
14 | Přístroj spínače jednopólového (bezšroubové svorky); řazení 1, 1So (do hořlavých podkladů B až F) | ks | 3 |  | 0 |  | 0 | 0 | 0
KRYT SPÍNAČE
15 | Kryt spínače kolébkového; b. bílá / ledová bílá | ks | 3 |  | 0 |  | 0 | 0 | 0
ZÁSUVKA NN
16 | Zásuvka jednonásobná (bezšroubové svorky), s ochranným kolíkem, s clonkami; řazení 2P+PE; d. b. bílá / ledová bílá | ks | 7 |  | 0 |  | 0 | 0 | 0
ZÁSUVKA NN, S OCHRANOU PŘED PŘEPĚTÍM
17 | Zásuvka jednonásobná (bezšroubové svorky), s ochranným kolíkem, s clonkami, s ochranou před přepětím, optická signalizace poruchy; řazení 2P+PE; d. b. bílá / ledová bílá | ks | 1 |  | 0 |  | 0 | 0 | 0
RÁMEČEK
18 | Rámeček pro elektroinstalační přístroje, jednonásobný; b. bílá / ledová bílá | ks | 6 |  | 0 |  | 0 | 0 | 0
19 | Rámeček pro elektroinstalační přístroje, dvojnásobný vodorovný; b. bílá / ledová bílá | ks | 2 |  | 0 |  | 0 | 0 | 0
20 | Rámeček pro elektroinstalační přístroje, trojnásobný vodorovný; b. bílá / ledová bílá | ks | 1 |  | 0 |  | 0 | 0 | 0
KRABICE
21 | 67/2 KRABICE PŘÍSTROJOVÁ | ks | 11 |  | 0 |  | 0 | 0 | 0
SVORKOVNICE KRABICOVÁ
22 | 2x1-2,5mm2 | ks | 12 |  | 0 |  | 0 | 0 | 0
23 | 3x1-2,5mm2 | ks | 12 |  | 0 |  | 0 | 0 | 0
REPRODUKTOROVÁ SKŘÍNKA
24 | ARS 287 nástěnná,100 V | ks | 1 |  | 0 |  | 0 | 0 | 0
HODINOVE ZUCTOVACI SAZBY
25 | Demontaz stavajiciho zarizeni | hod | 16 |  | 0 |  | 0 | 0 | 0
26 | Priprava ke komplexni zkousce | hod | 6 |  | 0 |  | 0 | 0 | 0
27 | Zkusebni provoz | hod | 6 |  | 0 |  | 0 | 0 | 0
28 | Zabezpeceni pracoviste | hod | 4 |  | 0 |  | 0 | 0 | 0
29 | Montaz-nespecif.polozky | hod | 16 |  | 0 |  | 0 | 0 | 0
SPOLUPRACE S DODAVATELEM PRI
30 | zapojovani a zkouskach | hod | 4 |  | 0 |  | 0 | 0 | 0
KOORDINACE POSTUPU PRACI
31 | S ostatnimi profesemi | hod | 8 |  | 0 |  | 0 | 0 | 0
PROVEDENI REVIZNICH ZKOUSEK
DLE CSN 331500
32 | Revizni technik | hod | 16 |  | 0 |  | 0 | 0 | 0
33 | Spoluprace s reviz.technikem | hod | 4 |  | 0 |  | 0 | 0 | 0
DODAVATELSKÁ DOKUMENTACE
34 | Dokumentace skutečného provedení | kpl | 1 |  | 0 |  | 0 | 0 | 0
[8 empty] | 0 | 0
35 | Podružný materiál |  |  |  | 0 |  |  | 0 | 0
| Elektromontáže - celkem |  |  |  | 0 |  | 0 |  | 0
[8 empty] | 0 | 0
Zemní práce
[8 empty] | 0 | 0
Stavební výpomoc
[8 empty] | 0 | 0
VYBOURANI OTVORU VE ZDIVU
CIHELNEM DO PRUMERU 60mm
36 | Stena do 150mm | ks | 1 |  | 0 |  | 0 | 0 | 0
37 | Stena do 300mm | ks | 1 |  | 0 |  | 0 | 0 | 0
VYSEKANI KAPES VE ZDIVU
CIHELNEM PRO KRABICE
38 | 50x50x50 mm | ks | 12 |  | 0 |  | 0 | 0 | 0
VYSEKANI RYH VE ZDIVU
CIHELNEM - HLOUBKA 50mm
39 | Sire 100 mm | m | 36 |  | 0 |  | 0 | 0 | 0
[8 empty] | 0 | 0
| Stavební výpomoc - celkem |  |  |  | 0 |  | 0 |  | 0
[8 empty] | 0 | 0
| Zemní práce - celkem |  |  |  | 0 |  | 0 |  | 0
[8 empty] | 0 | 0

## 01.Par.el.
Název | Hodnota
Nadpis rekapitulace | Seznam prací a dodávek elektrotechnických zařízení
Akce | Budování odborných učeben na ZŠ Masarykova, Valašské Meziříčí
Projekt | SO 01 Učebna č.d.32 – Učebna ČLOVĚK A JEHO SVĚT
Investor | Město Valašské Meziříčí, Náměstí 7, 755 01 Valašské Meziříčí
Z. č. | 005-23-030
A. č. | E3_A
Smlouva
Vypracoval | Čunek Pavel
Kontroloval
Datum | 01.02.2024
Zpracovatel
CÚ | 02/2024
Poznámka | Uvedené ceny jsou v Kč a nezahrnují DPH, pokud to není uvedeno.
Doprava dodávek (3,6) % | 3,60
Přesun dodávek (1) % | 1,00
PPV (1 nebo 6) % | 6,00
PPV zemních prací, nátěrů (1) % | 0,00
Dodavat. dokumentace (1 - 1,5) % | 0,00
Rizika a pojištění (1 - 1,5) % | 0,00
Opravy v záruce (5 - 7) % | 0,00
GZS (3,25 nebo 8,4) % | 0,00
Provozní vlivy % | 0,00
Kompletační činnost - a | 0,00
Kompletační činnost - b | 0,952842
Kompletační činnost - k1 | 0,00
Kompletační činnost - k2 | 0,00
Roční nárůst cen 1 % | 0,00
Roční nárůst cen 2 % | 0,00
1. sazba DPH % - i pro přirážky rekapitulace | 21
2. sazba DPH % | 21
Procento PM % 1 | 21
Procento PM % 2 | 5

## SO02 1 Pol
Položkový rozpočet | [27 empty] | #TypZaznamu#
S: | ART18.1 | Budování odb.učeben a doprovodné infrastruktury ZŠ Masarykova | [25 empty] | STA
O: | SO02 | Učebna č.dv.107 - Učebna cizích jazyků I | [22 empty] | STA |  |  | OBJ
R: | 1 | Stavební řešení | [25 empty] | ROZ
P.č. | Číslo položky | Název položky | MJ | Množství | Cena / MJ | Celkem | Dodávka | Dodávka celk. | Montáž | Montáž celk. | DPH | Cena s DPH | Hmotnost / MJ | Hmotnost celk.(t) | Dem. hmotnost / MJ | Dem. hmotnost celk.(t) | Ceník | Cen. soustava / platnost | Cenová úroveň | Nhod / MJ | Nhod celk. | Dodavatel | Typ položky | Stav položky
Díl: | 61 | Úpravy povrchů vnitřní |  |  |  | 0 |  | 0 |  | 0 |  | 0 |  | 3.47 |  | 0 |  |  |  |  | 84.26 | [6 empty] | DIL
1 | 612423521R00 | Omítka rýh stěn vápenná šířky do 15 cm, hladká | m2 | 4.5 |  | 0 |  | 0 |  | 0 | 21 | 0 | 0.05497 | 0.25 | 0 | 0 |  | RTS 24/ II | RTS 23/ II | 1.74 | 7.83 |  | Práce | Běžná |  |  |  | POL1_
|  | 45*0,1 |  | 4.5 | [23 empty] | VV | 0
2 | 612421311R00 | Oprava vápen.omítek stěn do 30 % pl. - hrubých, dle TZ 15% | m2 | 129.6384 |  | 0 |  | 0 |  | 0 | 21 | 0 | 0.01554 | 2.01 | 0 | 0 |  | RTS 24/ II | RTS 23/ II | 0.2358 | 30.57 |  | Práce | Běžná |  |  |  | POL1_
|  | Včetně pomocného pracovního lešení o výšce podlahy do 1900 mm a pro zatížení do 1,5 kPa. | [25 empty] | POP
|  | Odkaz na mn. položky pořadí 18 : 129,63840 |  | 129.6384 | [23 empty] | VV | 5
3 | 612474410R00 | Omítka stěn vnitřní tenkovrstvá vápenná - štuk | m2 | 129.6384 |  | 0 |  | 0 |  | 0 | 21 | 0 | 0.00851 | 1.1 | 0 | 0 |  | RTS 24/ II | RTS 23/ II | 0.325 | 42.13 |  | Práce | Běžná |  |  |  | POL1_
|  | Odkaz na mn. položky pořadí 2 : 129,63840 |  | 129.6384 | [23 empty] | VV | 5
4 | 612425931RT2 | Omítka vápenná vnitřního ostění - štuková s použitím suché maltové směsi | m2 | 3.15 |  | 0 |  | 0 |  | 0 | 21 | 0 | 0.03491 | 0.11 | 0 | 0 |  | RTS 24/ II | RTS 23/ II | 1.1842 | 3.73 |  | Práce | Běžná |  |  |  | POL1_
|  | (2*2+1)*0,45 |  | 2.25 | [23 empty] | VV | 0
|  | (0,8+0,6*2)*0,45 |  | 0.9 | [23 empty] | VV | 0
Díl: | 63 | Podlahy a podlahové konstrukce |  |  |  | 0 |  | 0 |  | 0 |  | 0 |  | 1.21 |  | 0 |  |  |  |  | 22.42 | [6 empty] | DIL
5 | 632411110R00 | Samonivelační stěrka, ruční zpracování tl. 10 mm | m2 | 67.51 |  | 0 |  | 0 |  | 0 | 21 | 0 | 0.01785 | 1.21 | 0 | 0 |  | RTS 24/ II | RTS 23/ II | 0.282 | 19.04 |  | Práce | Běžná |  |  |  | POL1_
|  | Odkaz na mn. položky pořadí 25 : 67,51000 |  | 67.51 | [23 empty] | VV | 5
6 | 632441491R00 | Broušení anhydritových potěrů - odstranění šlemu | m2 | 67.51 |  | 0 |  | 0 |  | 0 | 21 | 0 | 0 | 0 | 0 | 0 |  | RTS 24/ II | RTS 23/ II | 0.05 | 3.38 |  | Práce | Běžná |  |  |  | POL1_
|  | Odkaz na mn. položky pořadí 5 : 67,51000 |  | 67.51 | [23 empty] | VV | 5
Díl: | 64 | Výplně otvorů |  |  |  | 0 |  | 0 |  | 0 |  | 0 |  | 0.03 |  | 0 |  |  |  |  | 1.86 | [6 empty] | DIL
7 | 642942111RT5 | Osazení zárubní dveřních ocelových, pl. do 2,5 m2 včetně dodávky zárubně 900 x 1970 x 100 mm | kus | 1 |  | 0 |  | 0 |  | 0 | 21 | 0 | 0.02977 | 0.03 | 0 | 0 |  | RTS 24/ II | RTS 23/ II | 1.86 | 1.86 |  | Práce | Běžná |  |  |  | POL1_
Díl: | 94 | Lešení a stavební výtahy |  |  |  | 0 |  | 0 |  | 0 |  | 0 |  | 0 |  | 0 |  |  |  |  | 1.6 | [6 empty] | DIL
8 | 946941102RT1 | Montáž pojízdných Alu věží , 2,5 x 1,45 m pracovní výška 4,2 m | sada | 1 |  | 0 |  | 0 |  | 0 | 21 | 0 | 0 | 0 | 0 | 0 |  | RTS 24/ II | RTS 23/ II | 1.6 | 1.6 |  | Práce | Běžná |  |  |  | POL1_
9 | 946941192RT1 | Nájemné pojízdných Alu věží , 2,5 x 1,45 m pracovní výška 4,2 m | den | 30 |  | 0 |  | 0 |  | 0 | 21 | 0 | 0 | 0 | 0 | 0 |  | RTS 24/ II | RTS 23/ II | 0 | 0 |  | Práce | Běžná |  |  |  | POL1_
10 | 946941501R00 | Návoz a odvoz pojízného lešení | kompl | 1 |  | 0 |  | 0 |  | 0 | 21 | 0 | 0 | 0 | 0 | 0 |  | RTS 24/ II | RTS 23/ II | 0 | 0 |  | Práce | Běžná |  |  |  | POL1_
Díl: | 95 | Dokončovací konstrukce na pozemních stavbách |  |  |  | 0 |  | 0 |  | 0 |  | 0 |  | 0 |  | 0 |  |  |  |  | 20.79 | [6 empty] | DIL
11 | 952901111R00 | Vyčištění budov o výšce podlaží do 4 m | m2 | 67.51 |  | 0 |  | 0 |  | 0 | 21 | 0 | 4e-05 | 0 | 0 | 0 |  | RTS 24/ II | RTS 23/ II | 0.308 | 20.79 |  | Práce | Běžná |  |  |  | POL1_
|  | 67,51 |  | 67.51 | [23 empty] | VV | 0
Díl: | 96 | Bourání konstrukcí |  |  |  | 0 |  | 0 |  | 0 |  | 0 |  | 0 |  | 3.3 |  |  |  |  | 46.55 | [6 empty] | DIL
12 | 960990003 | Demontáž a likvidace pom.tabulí a nástěnek | kpl | 1 |  | 0 |  | 0 |  | 0 | 21 | 0 | 0 | 0 | 0 | 0 |  | Vlastní | Indiv | 0 | 0 |  | Práce | Běžná |  |  |  | POL1_
13 | 960990008 | Demontáž a likvidace stáv.šk.tabule | kpl | 1 |  | 0 |  | 0 |  | 0 | 21 | 0 | 0 | 0 | 0 | 0 |  | Vlastní | Indiv | 0 | 0 |  | Práce | Běžná |  |  |  | POL1_
14 | 960990006 | Vystěhování všech pomůcek a vybavení | kpl | 1 |  | 0 |  | 0 |  | 0 | 21 | 0 | 0 | 0 | 0 | 0 |  | Vlastní | Indiv | 0 | 0 |  | Práce | Běžná |  |  |  | POL1_
15 | 960990003 | Demontáž a likvidace stáv.garnýží | kpl | 1 |  | 0 |  | 0 |  | 0 | 21 | 0 | 0 | 0 | 0 | 0 |  | Vlastní | Indiv | 0 | 0 |  | R-položka | Běžná |  |  |  | POL12_1
16 | 960990009 | Demontáž a přemístění stávajícího projektoru | kpl | 1 |  | 0 |  | 0 |  | 0 | 21 | 0 | 0 | 0 | 0 | 0 |  | Vlastní | Indiv | 0 | 0 |  | Práce | Běžná |  |  |  | POL1_
17 | 974051215R00 | Frézování drážky do 50x50 mm, zdivo,cihla plná | m | 38 |  | 0 |  | 0 |  | 0 | 21 | 0 | 0 | 0 | 0.0045 | 0.17 |  | RTS 24/ II | RTS 24/ I | 0.16 | 6.08 |  | Práce | Běžná |  |  |  | POL1_
18 | 978013141R00 | Otlučení omítek vnitřních stěn v rozsahu do 30 % dle TZ 15% | m2 | 129.6384 |  | 0 |  | 0 |  | 0 | 21 | 0 | 0 | 0 | 0.01 | 1.3 |  | RTS 24/ II | RTS 23/ II | 0.08 | 10.37 |  | Práce | Běžná |  |  |  | POL1_
|  | (11,52*2+5,8*2)*3,81-0,9*2,6 |  | 129.6384 | [23 empty] | VV | 0
19 | 968061126R00 | Vyvěšení dřevěných a plastových dveřních křídel pl. nad 2 m2 | kus | 1 |  | 0 |  | 0 |  | 0 | 21 | 0 | 0 | 0 | 0 | 0 |  | RTS 24/ II | RTS 23/ II | 0.09 | 0.09 |  | Práce | Běžná |  |  |  | POL1_
20 | 968061125R00 | Vyvěšení dřevěných a plastových dveřních křídel pl. do 2 m2 | kus | 2 |  | 0 |  | 0 |  | 0 | 21 | 0 | 0 | 0 | 0 | 0 |  | RTS 24/ II | RTS 23/ II | 0.05 | 0.1 |  | Práce | Běžná |  |  |  | POL1_
21 | 968062455R00 | Vybourání dřevěných dveřních zárubní pl. do 2 m2 | m2 | 1.8 |  | 0 |  | 0 |  | 0 | 21 | 0 | 0.00117 | 0 | 0.088 | 0.16 |  | RTS 24/ II | RTS 23/ II | 0.556 | 1 |  | Práce | Běžná |  |  |  | POL1_
22 | 968062244R00 | Vybourání dřevěných rámů oken jednoduch. pl. 1 m2 nadsvětlíky dveří | m2 | 0.48 |  | 0 |  | 0 |  | 0 | 21 | 0 | 0.00219 | 0 | 0.041 | 0.02 |  | RTS 24/ II | RTS 23/ II | 0.52 | 0.25 |  | Práce | Běžná |  |  |  | POL1_
|  | 0,8*0,6 |  | 0.48 | [23 empty] | VV | 0
23 | 978059521R00 | Odsekání vnitřních obkladů stěn do 2 m2 | m2 | 3.22 |  | 0 |  | 0 |  | 0 | 21 | 0 | 0 | 0 | 0.068 | 0.22 |  | RTS 24/ II | RTS 23/ II | 0.48 | 1.55 |  | Práce | Běžná |  |  |  | POL1_
|  | (1,85+0,45)*1,4 |  | 3.22 | [23 empty] | VV | 0
24 | 963065511R00 | Bourání dřevěných podlah z prken ze dřeva měkkého katedra | m3 | 1.05 |  | 0 |  | 0 |  | 0 | 21 | 0 | 0 | 0 | 0.551 | 0.58 |  | RTS 24/ II | RTS 23/ II | 4.6 | 4.83 |  | Práce | Běžná |  |  |  | POL1_
|  | 1,75*3*0,2 |  | 1.05 | [23 empty] | VV | 0
25 | 965048515R00 | Broušení betonových povrchů do tl. 5 mm | m2 | 67.51 |  | 0 |  | 0 |  | 0 | 21 | 0 | 0 | 0 | 0.0126 | 0.85 |  | RTS 24/ II | RTS 23/ II | 0.33 | 22.28 |  | Práce | Běžná |  |  |  | POL1_
|  | 67,51 |  | 67.51 | [23 empty] | VV | 0
Díl: | 99 | Staveništní přesun hmot |  |  |  | 0 |  | 0 |  | 0 |  | 0 |  | 0 |  | 0 |  |  |  |  | 8.92 | [6 empty] | DIL
26 | 999281108R00 | Přesun hmot pro opravy a údržbu do výšky 12 m | t | 4.7158 |  | 0 |  | 0 |  | 0 | 21 | 0 | 0 | 0 | 0 | 0 |  | RTS 24/ II | RTS 23/ II | 1.892 | 8.92 |  | Přesun hmot | Běžná |  |  |  | POL7_
Díl: | 714 | Izolace akustické a protiotřesové |  |  |  | 0 |  | 0 |  | 0 |  | 0 |  | 0 |  | 0 |  |  |  |  | 0.93 | [6 empty] | DIL
27 | 714119001SAO1 | Montáž akustických obkladů panelů | ks | 2 |  | 0 |  | 0 |  | 0 | 21 | 0 | 0.00014 | 0 | 0 | 0 |  | Vlastní | Indiv | 0.463 | 0.93 |  | Práce | Běžná |  |  |  | POL1_
28 | 998714202R00 | Přesun hmot pro akustická opatření, výšky do 12 m | % |  |  | 0 |  | 0 |  | 0 | 21 | 0 | 0 | 0 | 0 | 0 |  | RTS 24/ II | RTS 23/ II | 0 | 0 |  | Přesun hmot | Běžná |  |  |  | POL7_
Díl: | 721 | Vnitřní kanalizace |  |  |  | 0 |  | 0 |  | 0 |  | 0 |  | 0 |  | 0.07 |  |  |  |  | 5.45 | [6 empty] | DIL
29 | 721290001 | Napojení na stávající rozvody | ks | 1 |  | 0 |  | 0 |  | 0 | 21 | 0 | 0 | 0 | 0 | 0 |  | Vlastní | Indiv | 0 | 0 |  | Práce | Běžná |  |  |  | POL1_
30 | 721194105R00 | Vyvedení odpadních výpustek, D 50 x 1,8 mm | kus | 1 |  | 0 |  | 0 |  | 0 | 21 | 0 | 0 | 0 | 0 | 0 |  | RTS 24/ II | RTS 23/ II | 0.174 | 0.17 |  | Práce | Běžná |  |  |  | POL1_
31 | 969021111R00 | Vybourání kanalizačního potrubí DN do 100 mm | m | 2 |  | 0 |  | 0 |  | 0 | 21 | 0 | 0.00059 | 0 | 0.037 | 0.07 |  | RTS 24/ II | RTS 23/ II | 0.44 | 0.88 |  | Práce | Běžná |  |  |  | POL1_
32 | 721176102R00 | Potrubí HT připojovací, D 40 x 1,8 mm | m | 2 |  | 0 |  | 0 |  | 0 | 21 | 0 | 0.00038 | 0 | 0 | 0 |  | RTS 24/ II | RTS 23/ II | 0.32 | 0.64 |  | Práce | Běžná |  |  |  | POL1_
|  | Potrubí včetně tvarovek. Bez zednických výpomocí. | [25 empty] | POP
33 | 721176105R00 | Potrubí HT připojovací, D 110 x 2,7 mm | m | 3 |  | 0 |  | 0 |  | 0 | 21 | 0 | 0.00152 | 0 | 0 | 0 |  | RTS 24/ II | RTS 23/ II | 1.173 | 3.52 |  | Práce | Běžná |  |  |  | POL1_
|  | Potrubí včetně tvarovek. Bez zednických výpomocí. | [25 empty] | POP
34 | 721290111R00 | Zkouška těsnosti kanalizace vodou DN 125 mm | m | 5 |  | 0 |  | 0 |  | 0 | 21 | 0 | 0 | 0 | 0 | 0 |  | RTS 24/ II | RTS 23/ II | 0.048 | 0.24 |  | Práce | Běžná |  |  |  | POL1_
35 | 998721202R00 | Přesun hmot pro vnitřní kanalizaci, výšky do 12 m | % |  |  | 0 |  | 0 |  | 0 | 21 | 0 | 0 | 0 | 0 | 0 |  | RTS 24/ II | RTS 23/ II | 0 | 0 |  | Přesun hmot | Běžná |  |  |  | POL7_
Díl: | 722 | Vnitřní vodovod |  |  |  | 0 |  | 0 |  | 0 |  | 0 |  | 0.16 |  | 0.07 |  |  |  |  | 34.89 | [6 empty] | DIL
36 | 722990001 | Napojení na stáv.rozvody | ks | 1 |  | 0 |  | 0 |  | 0 | 21 | 0 | 0 | 0 | 0 | 0 |  | Vlastní | Indiv | 0 | 0 |  | Práce | Běžná |  |  |  | POL1_
37 | 722190403R00 | Vyvedení a upevnění výpustek DN 25 mm | kus | 1 |  | 0 |  | 0 |  | 0 | 21 | 0 | 0 | 0 | 0 | 0 |  | RTS 24/ II | RTS 23/ II | 0.425 | 0.43 |  | Práce | Běžná |  |  |  | POL1_
38 | 722190402R00 | Vyvedení a upevnění výpustek DN 20 mm | kus | 1 |  | 0 |  | 0 |  | 0 | 21 | 0 | 0 | 0 | 0 | 0 |  | RTS 24/ II | RTS 23/ II | 0.425 | 0.43 |  | Práce | Běžná |  |  |  | POL1_
39 | 722172311R00 | Potrubí plastové PP-R, včetně zednických výpomocí, D 20 x 2,8 mm, PN 16 | m | 12 |  | 0 |  | 0 |  | 0 | 21 | 0 | 0.00399 | 0.05 | 0 | 0 |  | RTS 24/ II | RTS 23/ II | 0.5429 | 6.51 |  | Práce | Běžná |  |  |  | POL1_
|  | Potrubí včetně tvarovek a zednických výpomocí. | [25 empty] | POP
|  | Včetně pomocného lešení o výšce podlahy do 1900 mm a pro zatížení do 1,5 kPa. | [25 empty] | POP
40 | 722172312R00 | Potrubí plastové PP-R, včetně zednických výpomocí, D 25 x 3,5 mm, PN 16 | m | 22 |  | 0 |  | 0 |  | 0 | 21 | 0 | 0.00518 | 0.11 | 0 | 0 |  | RTS 24/ II | RTS 23/ II | 0.63 | 13.86 |  | Práce | Běžná |  |  |  | POL1_
|  | Potrubí včetně tvarovek a zednických výpomocí. | [25 empty] | POP
|  | Včetně pomocného lešení o výšce podlahy do 1900 mm a pro zatížení do 1,5 kPa. | [25 empty] | POP
41 | 722181232RT7 | Izolace návleková tl. stěny 9 mm vnitřní průměr 22 mm | m | 11 |  | 0 |  | 0 |  | 0 | 21 | 0 | 3e-05 | 0 | 0 | 0 |  | RTS 24/ II | RTS 23/ II | 0.13 | 1.43 |  | Práce | Běžná |  |  |  | POL1_
|  | V položce je kalkulována dodávka izolační trubice, spon a lepicí pásky. | [25 empty] | POP
42 | 722181232RT9 | Izolace návleková tl. stěny 9 mm vnitřní průměr 28 mm | m | 11 |  | 0 |  | 0 |  | 0 | 21 | 0 | 4e-05 | 0 | 0 | 0 |  | RTS 24/ II | RTS 23/ II | 0.129 | 1.42 |  | Práce | Běžná |  |  |  | POL1_
|  | V položce je kalkulována dodávka izolační trubice, spon a lepicí pásky. | [25 empty] | POP
43 | 722181233RT9 | Izolace návleková tl. stěny 13 mm vnitřní průměr 28 mm | m | 11 |  | 0 |  | 0 |  | 0 | 21 | 0 | 4e-05 | 0 | 0 | 0 |  | RTS 24/ II | RTS 23/ II | 0.13 | 1.43 |  | Práce | Běžná |  |  |  | POL1_
|  | V položce je kalkulována dodávka izolační trubice, spon a lepicí pásky. | [25 empty] | POP
44 | 722237163R00 | Kohout vodovodní, kulový, vnitřní-šroubení, DN 20 mm x DN 20 mm | kus | 2 |  | 0 |  | 0 |  | 0 | 21 | 0 | 0.0004 | 0 | 0 | 0 |  | RTS 24/ II | RTS 23/ II | 0.207 | 0.41 |  | Práce | Běžná |  |  |  | POL1_
45 | 722237161R00 | Kohout vodovodní, kulový, vnitřní-šroubení, DN 15 mm x DN 15 mm | kus | 1 |  | 0 |  | 0 |  | 0 | 21 | 0 | 0.00025 | 0 | 0 | 0 |  | RTS 24/ II | RTS 23/ II | 0.165 | 0.17 |  | Práce | Běžná |  |  |  | POL1_
46 | 722290234R00 | Proplach a dezinfekce vodovodního potrubí DN 80 mm | m | 33 |  | 0 |  | 0 |  | 0 | 21 | 0 | 1e-05 | 0 | 0 | 0 |  | RTS 24/ II | RTS 23/ II | 0.062 | 2.05 |  | Práce | Běžná |  |  |  | POL1_
|  | Včetně dodání desinfekčního prostředku. | [25 empty] | POP
47 | 722280106R00 | Tlaková zkouška vodovodního potrubí DN 32 mm | m | 33 |  | 0 |  | 0 |  | 0 | 21 | 0 | 0 | 0 | 0 | 0 |  | RTS 24/ II | RTS 23/ II | 0.029 | 0.96 |  | Práce | Běžná |  |  |  | POL1_
|  | Včetně dodávky vody, uzavření a zabezpečení konců potrubí. | [25 empty] | POP
48 | 722130801R00 | Demontáž potrubí ocelových závitových, DN 25 mm | m | 33 |  | 0 |  | 0 |  | 0 | 21 | 0 | 0 | 0 | 0.00213 | 0.07 |  | RTS 24/ II | RTS 23/ II | 0.173 | 5.71 |  | Práce | Běžná |  |  |  | POL1_
49 | 722220851R00 | Demontáž armatur s jedním závitem G 3/4" | kus | 2 |  | 0 |  | 0 |  | 0 | 21 | 0 | 0 | 0 | 0.00069 | 0 |  | RTS 24/ II | RTS 23/ II | 0.041 | 0.08 |  | Práce | Běžná |  |  |  | POL1_
50 | 998722202R00 | Přesun hmot pro vnitřní vodovod, výšky do 12 m | % |  |  | 0 |  | 0 |  | 0 | 21 | 0 | 0 | 0 | 0 | 0 |  | RTS 24/ II | RTS 23/ II | 0 | 0 |  | Přesun hmot | Běžná |  |  |  | POL7_
Díl: | 725 | Zařizovací předměty |  |  |  | 0 |  | 0 |  | 0 |  | 0 |  | 0.02 |  | 0.02 |  |  |  |  | 2.77 | [6 empty] | DIL
51 | 01VL | Demontáž dávkovačů, zrcadel, zásobníků | kpl | 1 |  | 0 |  | 0 |  | 0 | 21 | 0 | 0 | 0 | 0 | 0 |  | Vlastní | Indiv | 0 | 0 |  | Práce | Běžná |  |  |  | POL1_
52 | 725814106R00 | Ventil rohový s filtrem DN 15 mm x DN 15 mm | soubor | 2 |  | 0 |  | 0 |  | 0 | 21 | 0 | 0.00024 | 0 | 0 | 0 |  | RTS 24/ II | RTS 23/ II | 0.12 | 0.24 |  | Práce | Běžná |  |  |  | POL1_
53 | 725017163R00 | Umyvadlo na šrouby, 600 x 490 mm, bílé | soubor | 1 |  | 0 |  | 0 |  | 0 | 21 | 0 | 0.01651 | 0.02 | 0 | 0 |  | RTS 24/ II | RTS 23/ II | 1.189 | 1.19 |  | Práce | Běžná |  |  |  | POL1_
54 | 725860251R00 | Sifon umyvadlový chromovaný | kus | 1 |  | 0 |  | 0 |  | 0 | 21 | 0 | 0 | 0 | 0 | 0 |  | RTS 24/ II | RTS 23/ II | 0.246 | 0.25 |  | Práce | Běžná |  |  |  | POL1_
55 | 725823121RT1 | Baterie umyvadlová stojánková ruční, včetně otvírání odpadu standardní | kus | 1 |  | 0 |  | 0 |  | 0 | 21 | 0 | 0.00085 | 0 | 0 | 0 |  | RTS 24/ II | RTS 23/ II | 0.485 | 0.49 |  | Práce | Běžná |  |  |  | POL1_
56 | 725210821R00 | Demontáž umyvadel bez výtokových armatur | soubor | 1 |  | 0 |  | 0 |  | 0 | 21 | 0 | 0 | 0 | 0.01946 | 0.02 |  | RTS 24/ II | RTS 23/ II | 0.382 | 0.38 |  | Práce | Běžná |  |  |  | POL1_
57 | 725820801R00 | Demontáž baterie nástěnné do G 3/4" | soubor | 1 |  | 0 |  | 0 |  | 0 | 21 | 0 | 0 | 0 | 0.00156 | 0 |  | RTS 24/ II | RTS 23/ II | 0.217 | 0.22 |  | Práce | Běžná |  |  |  | POL1_
58 | 998725202R00 | Přesun hmot pro zařizovací předměty, výšky do 12 m | % |  |  | 0 |  | 0 |  | 0 | 21 | 0 | 0 | 0 | 0 | 0 |  | RTS 24/ II | RTS 23/ II | 0 | 0 |  | Přesun hmot | Běžná |  |  |  | POL7_
Díl: | 766 | Konstrukce truhlářské |  |  |  | 0 |  | 0 |  | 0 |  | 0 |  | 0.1 |  | 2.2 |  |  |  |  | 40.12 | [6 empty] | DIL
59 | 766421822R00 | Demontáž podkladových roštů obložení podhledů | m2 | 67.51 |  | 0 |  | 0 |  | 0 | 21 | 0 | 0 | 0 | 0.008 | 0.54 |  | RTS 24/ II | RTS 23/ II | 0.066 | 4.46 |  | Práce | Běžná |  |  |  | POL1_
|  | 67,51 |  | 67.51 | [23 empty] | VV | 0
60 | 766661112R00 | Montáž dveří do zárubně,otevíravých 1kř.do 0,8 m | kus | 2 |  | 0 |  | 0 |  | 0 | 21 | 0 | 0 | 0 | 0 | 0 |  | RTS 24/ II | RTS 23/ II | 1.45 | 2.9 |  | Práce | Běžná |  |  |  | POL1_
61 | 61164205R | Dveře vnitřní profilované plné 1-křídlé 800 x 1970 mm dub | kus | 2 |  | 0 |  | 0 |  | 0 | 21 | 0 | 0.02 | 0.04 | 0 | 0 | SPCM | RTS 24/ II | RTS 23/ II | 0 | 0 |  | Specifikace | Běžná |  |  |  | POL3_
|  | Odkaz na mn. položky pořadí 60 : 2,00000 |  | 2 | [23 empty] | VV | 5
62 | 766661122R00 | Montáž dveří do zárubně,otevíravých 1kř.nad 0,8 m | kus | 1 |  | 0 |  | 0 |  | 0 | 21 | 0 | 0 | 0 | 0 | 0 |  | RTS 24/ II | RTS 23/ II | 1.5 | 1.5 |  | Práce | Běžná |  |  |  | POL1_
63 | 61164207R | Dveře vnitřní 1-křídlé 900 x 1970 mm, vč.nadsvětlíku 800/600 | kus | 1 |  | 0 |  | 0 |  | 0 | 21 | 0 | 0.022 | 0.02 | 0 | 0 | SPCM | RTS 24/ II | RTS 23/ II | 0 | 0 |  | Specifikace | Běžná |  |  |  | POL3_
64 | 766670021R00 | Montáž kliky a štítku | kus | 3 |  | 0 |  | 0 |  | 0 | 21 | 0 | 0 | 0 | 0 | 0 |  | RTS 24/ II | RTS 23/ II | 0.775 | 2.33 |  | Práce | Běžná |  |  |  | POL1_
65 | 54914625R | Dveřní kování klíč Ti | kus | 3 |  | 0 |  | 0 |  | 0 | 21 | 0 | 0.0008 | 0 | 0 | 0 | SPCM | RTS 24/ II | RTS 23/ II | 0 | 0 |  | Specifikace | Běžná |  |  |  | POL3_
66 | 766211400R00 | Montáž madel atypických dílčích, 1kus š.15 cm, ochranná deska stěn | m | 32.14 |  | 0 |  | 0 |  | 0 | 21 | 0 | 0 | 0 | 0 | 0 |  | RTS 24/ II | RTS 23/ II | 0.27 | 8.68 |  | Práce | Běžná |  |  |  | POL1_
|  | 11,52*2+5,8*2-0,8*2-0,9 |  | 32.14 | [23 empty] | VV | 0
67 | 61191426R | Deska dub. 140/12 vč.povrch.úpravy | m | 35.354 |  | 0 |  | 0 |  | 0 | 21 | 0 | 0.001 | 0.04 | 0 | 0 | SPCM | RTS 24/ II | RTS 23/ II | 0 | 0 |  | Specifikace | Běžná |  |  |  | POL3_
|  | Odkaz na mn. položky pořadí 66 : 32,14000*1,1 |  | 35.354 | [23 empty] | VV | 5
68 | 766421811R00 | Demontáž obložení podhledů panely do 1,5 m2 | m2 | 67.51 |  | 0 |  | 0 |  | 0 | 21 | 0 | 0 | 0 | 0.02465 | 1.66 |  | RTS 24/ II | RTS 23/ II | 0.3 | 20.25 |  | Práce | Běžná |  |  |  | POL1_
|  | Odkaz na mn. položky pořadí 59 : 67,51000 |  | 67.51 | [23 empty] | VV | 5
69 | 998766202R00 | Přesun hmot pro truhlářské konstr., výšky do 12 m | % |  |  | 0 |  | 0 |  | 0 | 21 | 0 | 0 | 0 | 0 | 0 |  | RTS 24/ II | RTS 23/ II | 0 | 0 |  | Přesun hmot | Běžná |  |  |  | POL7_
Díl: | 767 | Konstrukce zámečnické |  |  |  | 0 |  | 0 |  | 0 |  | 0 |  | 0.63 |  | 0 |  |  |  |  | 32.41 | [6 empty] | DIL
70 | 767587211POD2 | Podhled minerální, kazeta 600x600mm podhled odrazivý, vč.roštu | m2 | 53.86 |  | 0 |  | 0 |  | 0 | 21 | 0 | 0.01103 | 0.59 | 0 | 0 |  | Vlastní | Indiv | 0.485 | 26.12 |  | Práce | Běžná |  |  |  | POL1_
71 | 767587211POD3 | Podhled minerální, kazeta 600x600mm podhled pohltivý, vč.roštu | m2 | 12.96 |  | 0 |  | 0 |  | 0 | 21 | 0 | 0.00347 | 0.04 | 0 | 0 |  | Vlastní | Indiv | 0.485 | 6.29 |  | Práce | Běžná |  |  |  | POL1_
72 | 998767202R00 | Přesun hmot pro zámečnické konstr., výšky do 12 m | % |  |  | 0 |  | 0 |  | 0 | 21 | 0 | 0 | 0 | 0 | 0 |  | RTS 24/ II | RTS 23/ II | 0 | 0 |  | Přesun hmot | Běžná |  |  |  | POL7_
Díl: | 776 | Podlahy povlakové |  |  |  | 0 |  | 0 |  | 0 |  | 0 |  | 0.26 |  | 0.07 |  |  |  |  | 45.89 | [6 empty] | DIL
73 | 776401800R00 | Demontáž soklíků nebo lišt, pryžových nebo z PVC | m | 33.74 |  | 0 |  | 0 |  | 0 | 21 | 0 | 0 | 0 | 8e-05 | 0 |  | RTS 24/ II | RTS 23/ II | 0.035 | 1.18 |  | Práce | Běžná |  |  |  | POL1_
|  | 11,52*2+5,8*2-0,9 |  | 33.74 | [23 empty] | VV | 0
74 | 776511810R00 | Odstranění PVC a koberců lepených bez podložky | m2 | 67.51 |  | 0 |  | 0 |  | 0 | 21 | 0 | 0 | 0 | 0.001 | 0.07 |  | RTS 24/ II | RTS 23/ II | 0.105 | 7.09 |  | Práce | Běžná |  |  |  | POL1_
|  | 67,51 |  | 67.51 | [23 empty] | VV | 0
75 | 776101101R00 | Vysávání podlah prům.vysavačem pod povlak.podlahy | m2 | 67.51 |  | 0 |  | 0 |  | 0 | 21 | 0 | 0 | 0 | 0 | 0 |  | RTS 24/ II | RTS 23/ II | 0.02 | 1.35 |  | Práce | Běžná |  |  |  | POL1_
|  | Odkaz na mn. položky pořadí 74 : 67,51000 |  | 67.51 | [23 empty] | VV | 5
76 | 776101121R00 | Provedení penetrace podkladu pod.povlak.podlahy | m2 | 67.51 |  | 0 |  | 0 |  | 0 | 21 | 0 | 0 | 0 | 0 | 0 |  | RTS 24/ II | RTS 23/ II | 0.05 | 3.38 |  | Práce | Běžná |  |  |  | POL1_
|  | Odkaz na mn. položky pořadí 74 : 67,51000 |  | 67.51 | [23 empty] | VV | 5
77 | 776521100RT1 | Lepení povlak.podlah z pásů PVC na lepidlo pouze položení - PVC ve specifikaci | m2 | 67.51 |  | 0 |  | 0 |  | 0 | 21 | 0 | 0.00025 | 0.02 | 0 | 0 |  | RTS 24/ II | RTS 23/ II | 0.38 | 25.65 |  | Práce | Běžná |  |  |  | POL1_
|  | Odkaz na mn. položky pořadí 74 : 67,51000 |  | 67.51 | [23 empty] | VV | 5
78 | 284123003R | Podlahovina PVC tl. 2,0 mm š. 2 m | m2 | 74.261 |  | 0 |  | 0 |  | 0 | 21 | 0 | 0.00315 | 0.23 | 0 | 0 | SPCM | RTS 24/ II | RTS 23/ II | 0 | 0 |  | Specifikace | Běžná |  |  |  | POL3_
|  | Odkaz na mn. položky pořadí 77 : 67,51000*1,1 |  | 74.261 | [23 empty] | VV | 5
79 | 776421100RU1 | Lepení podlahových soklíků z PVC a vinylu včetně dodávky soklíku PVC | m | 33.74 |  | 0 |  | 0 |  | 0 | 21 | 0 | 8e-05 | 0 | 0 | 0 |  | RTS 24/ II | RTS 23/ II | 0.1372 | 4.63 |  | Práce | Běžná |  |  |  | POL1_
|  | Odkaz na mn. položky pořadí 73 : 33,74000 |  | 33.74 | [23 empty] | VV | 5
80 | 776981102R00 | Montáž přechod.podlah.lišty na hmož.,povlak.podlah | m | 2.5 |  | 0 |  | 0 |  | 0 | 21 | 0 | 0 | 0 | 0 | 0 |  | RTS 24/ II | RTS 23/ II | 0.28 | 0.7 |  | Práce | Běžná |  |  |  | POL1_
|  | nebo na narážecí profil | [25 empty] | POP
|  | 0,9+2*0,8 |  | 2.5 | [23 empty] | VV | 0
81 | 5537007213R | Lišta přechodová vrtaná plochá Al bronz, š. 35 mm, l = 930 mm š 35 mm | kus | 3 |  | 0 |  | 0 |  | 0 | 21 | 0 | 0.00017 | 0 | 0 | 0 | SPCM | RTS 24/ II | RTS 23/ II | 0 | 0 |  | Specifikace | Běžná |  |  |  | POL3_
82 | 776572110RT1 | Položení volné podlah z pásů textilních pouze položení - koberec ve specifikaci | m2 | 11.6 |  | 0 |  | 0 |  | 0 | 21 | 0 | 2e-05 | 0 | 0 | 0 |  | RTS 24/ II | RTS 23/ II | 0.165 | 1.91 |  | Práce | Běžná |  |  |  | POL1_
|  | 2*5,8 |  | 11.6 | [23 empty] | VV | 0
83 | 69741060.AR | Koberec | m2 | 12.18 |  | 0 |  | 0 |  | 0 | 21 | 0 | 0.00104 | 0.01 | 0 | 0 | SPCM | RTS 24/ I | RTS 23/ II | 0 | 0 |  | Specifikace | Běžná |  |  |  | POL3_
|  | Odkaz na mn. položky pořadí 82 : 11,60000*1,05 |  | 12.18 | [23 empty] | VV | 5
84 | 998776202R00 | Přesun hmot pro podlahy povlakové, výšky do 12 m | % |  |  | 0 |  | 0 |  | 0 | 21 | 0 | 0 | 0 | 0 | 0 |  | RTS 24/ II | RTS 23/ II | 0 | 0 |  | Přesun hmot | Běžná |  |  |  | POL7_
Díl: | 781 | Obklady keramické |  |  |  | 0 |  | 0 |  | 0 |  | 0 |  | 0.09 |  | 0 |  |  |  |  | 5.74 | [6 empty] | DIL
85 | 781101210R00 | Penetrace podkladu pod obklady | m2 | 3.075 |  | 0 |  | 0 |  | 0 | 21 | 0 | 0.00021 | 0 | 0 | 0 |  | RTS 24/ II | RTS 23/ II | 0.05 | 0.15 |  | Práce | Běžná |  |  |  | POL1_
|  | včetně dodávky materiálu. | [25 empty] | POP
|  | Odkaz na mn. položky pořadí 87 : 3,07500 |  | 3.075 | [23 empty] | VV | 5
86 | 781101141R00 | Hydroizolační stěrka jednovrstvá pod obklady | m2 | 3.075 |  | 0 |  | 0 |  | 0 | 21 | 0 | 0 | 0 | 0 | 0 |  | RTS 24/ II | RTS 23/ II | 0.24 | 0.74 |  | Práce | Běžná |  |  |  | POL1_
|  | Odkaz na mn. položky pořadí 87 : 3,07500 |  | 3.075 | [23 empty] | VV | 5
87 | 781475127R00 | Obklad vnitřní stěn keramický, do tmele,120x120 cm | m2 | 3.075 |  | 0 |  | 0 |  | 0 | 21 | 0 | 0.00284 | 0.01 | 0 | 0 |  | RTS 24/ II | RTS 23/ II | 1.578 | 4.85 |  | Práce | Běžná |  |  |  | POL1_
|  | (0,45+1,6)*1,5 |  | 3.075 | [23 empty] | VV | 0
88 | 59761006R | Dlaždice velkoformátová | m2 | 3.69 |  | 0 |  | 0 |  | 0 | 21 | 0 | 0.02188 | 0.08 | 0 | 0 | SPCM | RTS 24/ II | RTS 23/ II | 0 | 0 |  | Specifikace | Běžná |  |  |  | POL3_
|  | Odkaz na mn. položky pořadí 87 : 3,07500*1,2 |  | 3.69 | [23 empty] | VV | 5
89 | 998781202R00 | Přesun hmot pro obklady keramické, výšky do 12 m | % |  |  | 0 |  | 0 |  | 0 | 21 | 0 | 0 | 0 | 0 | 0 |  | RTS 24/ II | RTS 23/ II | 0 | 0 |  | Přesun hmot | Běžná |  |  |  | POL7_
Díl: | 783 | Nátěry |  |  |  | 0 |  | 0 |  | 0 |  | 0 |  | 0 |  | 0 |  |  |  |  | 13.17 | [6 empty] | DIL
90 | 783801812R00 | Odstranění nátěrů z omítek stěn, oškrabáním | m2 | 112.2464 |  | 0 |  | 0 |  | 0 | 21 | 0 | 1e-05 | 0 | 0 | 0 |  | RTS 24/ II | RTS 23/ II | 0.068 | 7.63 |  | Práce | Běžná |  |  |  | POL1_
|  | (11,52*2+5,8*2)*3,81-0,9*2-0,8*2*2-1,35*2,54*3-1,75*2,54 |  | 112.2464 | [23 empty] | VV | 0
91 | 783324140R00 | Nátěr syntetický litin. radiátorů Z +1x + 1x email | m2 | 3.15 |  | 0 |  | 0 |  | 0 | 21 | 0 | 0.00049 | 0 | 0 | 0 |  | RTS 24/ II | RTS 23/ II | 0.243 | 0.77 |  | Práce | Běžná |  |  |  | POL1_
|  | 1,5*0,7*3 |  | 3.15 | [23 empty] | VV | 0
92 | 783424240R00 | Nátěr syntet. potrubí do DN 50 mm Z+1x +1x email | m | 25 |  | 0 |  | 0 |  | 0 | 21 | 0 | 7e-05 | 0 | 0 | 0 |  | RTS 24/ II | RTS 23/ II | 0.089 | 2.23 |  | Práce | Běžná |  |  |  | POL1_
93 | 783401811R00 | Odstranění nátěru z potrubí DN do 50 mm | m | 25 |  | 0 |  | 0 |  | 0 | 21 | 0 | 0 | 0 | 0 | 0 |  | RTS 24/ II | RTS 23/ II | 0.009 | 0.23 |  | Práce | Běžná |  |  |  | POL1_
94 | 783903812R00 | Odmaštění saponáty | m2 | 2.9 |  | 0 |  | 0 |  | 0 | 21 | 0 | 5e-05 | 0 | 0 | 0 |  | RTS 24/ II | RTS 23/ II | 0.063 | 0.18 |  | Práce | Běžná |  |  |  | POL1_
95 | 783226100R00 | Nátěr syntetický kovových konstrukcí základní | m2 | 2.9 |  | 0 |  | 0 |  | 0 | 21 | 0 | 8e-05 | 0 | 0 | 0 |  | RTS 24/ II | RTS 23/ II | 0.156 | 0.45 |  | Práce | Běžná |  |  |  | POL1_
|  | (0,8+2*2)*2*0,2+(0,9+2*2)*0,2 |  | 2.9 | [23 empty] | VV | 0
96 | 783225600R00 | Nátěr syntetický kovových konstrukcí 2x email | m2 | 2.9 |  | 0 |  | 0 |  | 0 | 21 | 0 | 0.00028 | 0 | 0 | 0 |  | RTS 24/ II | RTS 23/ II | 0.307 | 0.89 |  | Práce | Běžná |  |  |  | POL1_
|  | včetně pomocného lešení. | [25 empty] | POP
|  | Odkaz na mn. položky pořadí 95 : 2,90000 |  | 2.9 | [23 empty] | VV | 5
97 | 783201821R00 | Odstranění nátěrů z kovových konstrukcí opálením | m2 | 1.92 |  | 0 |  | 0 |  | 0 | 21 | 0 | 0.00031 | 0 | 0 | 0 |  | RTS 24/ II | RTS 23/ II | 0.412 | 0.79 |  | Práce | Běžná |  |  |  | POL1_
|  | (0,8+2*2)*2*0,2 |  | 1.92 | [23 empty] | VV | 0
Díl: | 784 | Malby |  |  |  | 0 |  | 0 |  | 0 |  | 0 |  | 0.14 |  | 0 |  |  |  |  | 37.02 | [6 empty] | DIL
98 | 784402801R00 | Odstranění malby oškrábáním v místnosti H do 3,8 m | m2 | 126.4384 |  | 0 |  | 0 |  | 0 | 21 | 0 | 0 | 0 | 0 | 0 |  | RTS 24/ II | RTS 23/ II | 0.06971 | 8.81 |  | Práce | Běžná |  |  |  | POL1_
|  | (11,52*2+5,8*2)*3,81-0,9*2,6-0,8*2*2 |  | 126.4384 | [23 empty] | VV | 0
99 | 784161101R00 | Penetrace podkladu nátěrem 1x | m2 | 193.2544 |  | 0 |  | 0 |  | 0 | 21 | 0 | 0.00015 | 0.03 | 0 | 0 |  | RTS 24/ II | RTS 23/ II | 0.03248 | 6.28 |  | Práce | Běžná |  |  |  | POL1_
|  | Odkaz na mn. položky pořadí 98 : 126,43840 |  | 126.4384 | [23 empty] | VV | 5
|  | 11,52*5,8 |  | 66.816 | [23 empty] | VV | 0
100 | 784165512R00 | Malba bílá, bez penetrace, 2 x | m2 | 193.2544 |  | 0 |  | 0 |  | 0 | 21 | 0 | 0.00046 | 0.09 | 0 | 0 |  | RTS 24/ II | RTS 23/ II | 0.10191 | 19.69 |  | Práce | Běžná |  |  |  | POL1_
|  | Odkaz na mn. položky pořadí 99 : 193,25440 |  | 193.2544 | [23 empty] | VV | 5
101 | 784011211RT3 | Olepování vnitřních ploch včetně maskovací pásky šířky 50 mm | m | 50 |  | 0 |  | 0 |  | 0 | 21 | 0 | 0 | 0 | 0 | 0 |  | RTS 24/ II | RTS 23/ II | 0.02375 | 1.19 |  | Práce | Běžná |  |  |  | POL1_
102 | 784011222RT2 | Zakrytí podlah, včetně odstranění včetně papírové lepenky | m2 | 66.816 |  | 0 |  | 0 |  | 0 | 21 | 0 | 0.00035 | 0.02 | 0 | 0 |  | RTS 24/ II | RTS 23/ II | 0.0135 | 0.9 |  | Práce | Běžná |  |  |  | POL1_
|  | 11,52*5,8 |  | 66.816 | [23 empty] | VV | 0
103 | 784011221RT2 | Zakrytí předmětů, včetně odstranění včetně dodávky fólie tl. 0,04 mm | m2 | 5 |  | 0 |  | 0 |  | 0 | 21 | 0 | 2e-05 | 0 | 0 | 0 |  | RTS 24/ II | RTS 23/ II | 0.029 | 0.15 |  | Práce | Běžná |  |  |  | POL1_
Díl: | M65 | Elektroinstalace a veřejné osvětlení |  |  |  | 0 |  | 0 |  | 0 |  | 0 |  | 0 |  | 0 |  |  |  |  | 2.7 | [6 empty] | DIL
104 | R1 | Elektroinstalace viz.sam.příloha | kpl | 1 | 0 | 0 |  | 0 |  | 0 | 21 | 0 | 0 | 0 | 0 | 0 |  | Vlastní | Indiv | 0 | 0 |  | Práce | Běžná |  |  |  | POL1_
105 | 650801113R00 | Demontáž svítidla stropního přisazeného a WIFI | kus | 10 |  | 0 |  | 0 |  | 0 | 21 | 0 | 0 | 0 | 0 | 0 |  | RTS 24/ II | RTS 23/ II | 0.27 | 2.7 |  | Práce | Běžná |  |  |  | POL1_
Díl: | D96 | Přesuny suti a vybouraných hmot |  |  |  | 0 |  | 0 |  | 0 |  | 0 |  | 0 |  | 0 |  |  |  |  | 31.58 | [6 empty] | DIL
106 | 979011211R00 | Svislá doprava suti a vybour. hmot za 2.NP nošením | t | 5.7347 |  | 0 |  | 0 |  | 0 | 21 | 0 | 0 | 0 | 0 | 0 |  | RTS 24/ II | RTS 23/ II | 2.009 | 11.52 |  | Přesun suti | Běžná |  |  |  | POL8_
107 | 979081111R00 | Odvoz suti a vybour. hmot na skládku do 1 km | t | 5.7347 |  | 0 |  | 0 |  | 0 | 21 | 0 | 0 | 0 | 0 | 0 |  | RTS 24/ II | RTS 23/ II | 0.49 | 2.81 |  | Přesun suti | Běžná |  |  |  | POL8_
|  | Včetně naložení na dopravní prostředek a složení na skládku, bez poplatku za skládku. | [25 empty] | POP
108 | 979081121R00 | Příplatek k odvozu za každý další 1 km | t | 17.2041 |  | 0 |  | 0 |  | 0 | 21 | 0 | 0 | 0 | 0 | 0 |  | RTS 24/ II | RTS 23/ II | 0 | 0 |  | Přesun suti | Běžná |  |  |  | POL8_
109 | 979087311R00 | Vodorovné přemístění suti nošením do 10 m | t | 22.9388 |  | 0 |  | 0 |  | 0 | 21 | 0 | 0 | 0 | 0 | 0 |  | RTS 24/ II | RTS 23/ II | 0.752 | 17.25 |  | Přesun suti | Běžná |  |  |  | POL8_
|  | S naložením suti nebo vybouraných hmot do dopravního prostředku a na jejich vyložením, popřípadě přeložením na normální dopravní prostředek. | [25 empty] | POP |  | S naložením suti nebo vybouraných hmot do dopravního prostředku a na jejich vyložením, popřípadě přeložením na normální dopravní prostředek.
110 | 979990107R00 | Poplatek za uložení suti - směs betonu, cihel, dřeva, skupina odpadu 170904 | t | 5.7347 |  | 0 |  | 0 |  | 0 | 21 | 0 | 0 | 0 | 0 | 0 |  | RTS 24/ II | RTS 23/ II | 0 | 0 |  | Přesun suti | Běžná |  |  |  | POL8_
Díl: | VN | Vedlejší náklady |  |  |  | 0 |  | 0 |  | 0 |  | 0 |  | 0 |  | 0 |  |  |  |  | 0 | [6 empty] | DIL
111 | 005121 R | Zařízení staveniště | Soubor | 1 |  | 0 |  | 0 |  | 0 | 21 | 0 | 0 | 0 | 0 | 0 |  | RTS 24/ II | Indiv | 0 | 0 |  | VRN | Běžná |  |  |  | POL99_8
|  | Veškeré náklady spojené s vybudováním, provozem a odstraněním zařízení staveniště. | [25 empty] | POP
112 | 005122 R | Provozní vlivy | Soubor | 1 |  | 0 |  | 0 |  | 0 | 21 | 0 | 0 | 0 | 0 | 0 |  | RTS 24/ II | Indiv | 0 | 0 |  | VRN | Běžná |  |  |  | POL99_8
|  | Náklady na ztížené podmínky provádění tam, kde jsou stavební práce zcela nebo zčásti omezovány provozem jiných osob. Jde zejména o zvýšené náklady související s omezením provozem v areálu objednatele nebo o náklady v důsledku nezbytného respektování stávající dopravy ovlivňující stavební práce. | [25 empty] | POP |  | Náklady na ztížené podmínky provádění tam, kde jsou stavební práce zcela nebo zčásti omezovány provozem jiných osob. Jde zejména o zvýšené náklady související s omezením provozem v areálu objednatele nebo o náklady v důsledku nezbytného respektování stávající dopravy ovlivňující stavební práce.
Díl: | ON | Ostatní náklady |  |  |  | 0 |  | 0 |  | 0 |  | 0 |  | 0 |  | 0 |  |  |  |  | 0 | [6 empty] | DIL
113 | 01VL | Vytýčení podzemních a nadzemních vedení inženýrských síti, zajištění všech nutných zkoušek, příprava a doložení všech dokladů nezbytných k předání díla a kolaudaci, vč. certifikátů a prohlášení o shodě použitých materiálů a výrobků, dokladu o řádném provedení stavby dle schválené projektové dokumentace, účast a poskytnutí součinnosti na řízení stavebního úřadu o užívání dokončené stavby, případně o vydání kolaudačního rozhodnutí a odstranění případných vad zjištěných stavebním úřadem v daném řízení, atd. | Soubor | 1 |  | 0 |  | 0 |  | 0 | 21 | 0 | 0 | 0 | 0 | 0 |  | RTS 24/ II | Indiv | 0 | 0 |  | VRN | Běžná |  |  |  | POL99_8
[28 empty] | POP |  | 0
114 | 005241010R | Dokumentace skutečného provedení | Soubor | 1 |  | 0 |  | 0 |  | 0 | 21 | 0 | 0 | 0 | 0 | 0 |  | RTS 24/ II | Indiv | 0 | 0 |  | VRN | Běžná |  |  |  | POL99_8
|  | Náklady na vyhotovení dokumentace skutečného provedení stavby a její předání objednateli v požadované formě a požadovaném počtu. | [25 empty] | POP |  | Náklady na vyhotovení dokumentace skutečného provedení stavby a její předání objednateli v požadované formě a požadovaném počtu.
[26 empty] | 15 | 21 | DPH
| Celkem |  |  |  |  | 0 | [19 empty] | 0 | 0 | SUM
Poznámky uchazeče k zadání
POPUZIV
END
Note on S6: Jedná se o informaci, zda se jedná o položku, která je do rozpočtu zadána z cenové soustavy RTS, nebo vlastní.
Note on T6: Jedná se o název CÚ, která je zadána u položky rozpočtu

## 02.Rek.el.
Název | Hodnota A | Hodnota B
Základní náklady
Dodávka | 0
Doprava 3,60%, Přesun 1,00% | 0 | 0
Montáž - materiál |  | 0
Montáž - práce |  | 0
Mezisoučet 1 | 0 | 0
PPV 6,00% z montáže: materiál + práce |  | 0
Nátěry |  | 0
Zemní práce |  | 0
PPV 0,00% z nátěrů a zemních prací |  | 0
Mezisoučet 2 | 0 | 0
Dodav. dokumentace 0,00% z mezisoučtu 2 |  | 0
Rizika a pojištění 0,00% z mezisoučtu 2 |  | 0
Opravy v záruce 0,00% z mezisoučtu 1 |  | 0
Základní náklady celkem |  | 0
Vedlejší náklady
GZS 0,00% z pravé strany mezisoučtu 2 |  | 0
Provozní vlivy 0,00% z pravé strany mezisoučtu 2 |  | 0
Vedlejší náklady celkem |  | 0
Kompletační činnost |  | 0
Náklady celkem |  | 0
Základ a hodnota DPH 21% | 0 | 0
Náklady celkem s DPH |  | 0
Roční nárůst cen 0,00% |  | 0
Roční nárůst cen 0,00% |  | 0
Součty odstavců | Materiál | Montáž
Elektromontáže | 0 | 0
Zemní práce | 0 | 0
Stavební výpomoc | 0 | 0

## 02.Roz.el.
Pozice | Název | Mj | Počet | Materiál | Materiál celkem | Montáž | Montáž celkem | Cena | Cena celkem | 0
Elektromontáže
[8 empty] | 0 | 0
| Poznámka: | [6 empty] | 0 | 0
| Navržená svítidla jsou doporučená. | [6 empty] | 0 | 0
| V případě náhrady nutno doložit výpočet osvětlení. | [6 empty] | 0 | 0
SVÍTIDLA LED VESTAVNÁ
1 | PSV PRAT LED 4320/840, svítidlo LED vestavné do podhledu, 36W, 3085 lm, 4000K, IP40 | ks | 12 |  | 0 |  | 0 | 0 | 0
SVÍTIDLA LED ASYMETRICKÁ
2 | PSP TORINO LED AS 4700/840, svítidlo LED závěsné asymetrické, 32W, 3350 lm, 4000K, IP20 | ks | 2 |  | 0 |  | 0 | 0 | 0
3 | Lankový závěs ke svítidlu | ks | 2 |  | 0 |  | 0 | 0 | 0
[8 empty] | 0 | 0
Doplnění rozvaděče NN
4 | 16/1N/B/003 Chránič s nadproud.ochr,Ir=250A,AC,1+N pól,char.B, Idn=0.03A, In=16A | ks | 1 |  | 0 |  | 0 | 0 | 0
5 | 10/1N/B/003 Chránič s nadproud.ochr,Ir=250A,AC,1+N pól,char.B, Idn=0.03A, In=10A | ks | 1 |  | 0 |  | 0 | 0 | 0
Pomocný materiál a příslušenství
Vodiče, ukončení vodičů
Popisové štítky, popisy
Úprava mechan. provedení rozvaděče
6 | Pomocný materiál a práce celkem | kpl | 1 |  | 0 |  | 0 | 0 | 0
HODINOVE ZUCTOVACI SAZBY
7 | Montaz ve stáv. rozvaděči NN | hod | 8 |  | 0 |  | 0 | 0 | 0
KABEL SILOVÝ,IZOLACE PVC
8 | CYKY-J 3x2.5 , pevně | m | 126 |  | 0 |  | 0 | 0 | 0
9 | CYKY-J 3x1.5 , pevně | m | 162 |  | 0 |  | 0 | 0 | 0
UKONČENÍ KABELŮ
10 | 5x4 mm2 | ks | 36 |  | 0 |  | 0 | 0 | 0
UKONČENÍ VODIČŮ V ROZVADĚČÍCH
11 | Do 2,5 mm2 | ks | 6 |  | 0 |  | 0 | 0 | 0
TRABKY, LIŠTY, KANÁLY
12 | D16 TRUBKA OHEBNÁ | m | 32 |  | 0 |  | 0 | 0 | 0
LIŠTA HRANATÁ
13 | 40X40_HA LIŠTA HRANATÁ | m | 21 |  | 0 |  | 0 | 0 | 0
SPÍNAČE, PŘEPÍNAČE, OVLADAČE
14 | Přístroj spínače jednopólového (bezšroubové svorky); řazení 1, 1So (do hořlavých podkladů B až F) | ks | 4 |  | 0 |  | 0 | 0 | 0
KRYT SPÍNAČE
15 | Kryt spínače kolébkového; b. bílá / ledová bílá | ks | 4 |  | 0 |  | 0 | 0 | 0
ZÁSUVKA NN
16 | Zásuvka jednonásobná (bezšroubové svorky), s ochranným kolíkem, s clonkami; řazení 2P+PE; d. b. bílá / ledová bílá | ks | 6 |  | 0 |  | 0 | 0 | 0
ZÁSUVKA NN, S OCHRANOU PŘED PŘEPĚTÍM
17 | Zásuvka jednonásobná (bezšroubové svorky), s ochranným kolíkem, s clonkami, s ochranou před přepětím, optická signalizace poruchy; řazení 2P+PE; d. b. bílá / ledová bílá | ks | 1 |  | 0 |  | 0 | 0 | 0
RÁMEČEK
18 | Rámeček pro elektroinstalační přístroje, jednonásobný; b. bílá / ledová bílá | ks | 5 |  | 0 |  | 0 | 0 | 0
19 | Rámeček pro elektroinstalační přístroje, dvojnásobný vodorovný; b. bílá / ledová bílá | ks | 1 |  | 0 |  | 0 | 0 | 0
20 | Rámeček pro elektroinstalační přístroje, čtyřnásobný vodorovný; b. bílá / ledová bílá | ks | 1 |  | 0 |  | 0 | 0 | 0
KRABICE
21 | 67/2 KRABICE PŘÍSTROJOVÁ | ks | 11 |  | 0 |  | 0 | 0 | 0
SVORKOVNICE KRABICOVÁ
22 | 2x1-2,5mm2 | ks | 12 |  | 0 |  | 0 | 0 | 0
23 | 3x1-2,5mm2 | ks | 24 |  | 0 |  | 0 | 0 | 0
REPRODUKTOROVÁ SKŘÍNKA
24 | ARS 287 nástěnná,100 V | ks | 1 |  | 0 |  | 0 | 0 | 0
HODINOVE ZUCTOVACI SAZBY
25 | Demontaz stavajiciho zarizeni | hod | 16 |  | 0 |  | 0 | 0 | 0
26 | Priprava ke komplexni zkousce | hod | 4 |  | 0 |  | 0 | 0 | 0
27 | Zkusebni provoz | hod | 6 |  | 0 |  | 0 | 0 | 0
28 | Zabezpeceni pracoviste | hod | 4 |  | 0 |  | 0 | 0 | 0
29 | Montaz-nespecif.polozky | hod | 18 |  | 0 |  | 0 | 0 | 0
SPOLUPRACE S DODAVATELEM PRI
30 | zapojovani a zkouskach | hod | 4 |  | 0 |  | 0 | 0 | 0
KOORDINACE POSTUPU PRACI
31 | S ostatnimi profesemi | hod | 6 |  | 0 |  | 0 | 0 | 0
PROVEDENI REVIZNICH ZKOUSEK
DLE CSN 331500
32 | Revizni technik | hod | 12 |  | 0 |  | 0 | 0 | 0
33 | Spoluprace s reviz.technikem | hod | 3 |  | 0 |  | 0 | 0 | 0
DODAVATELSKÁ DOKUMENTACE
34 | Dokumentace skutečného provedení | kpl | 1 |  | 0 |  | 0 | 0 | 0
[8 empty] | 0 | 0
35 | Podružný materiál |  |  |  | 0 |  |  | 0 | 0
| Elektromontáže - celkem |  |  |  | 0 |  | 0 |  | 0
[8 empty] | 0 | 0
Zemní práce
[8 empty] | 0 | 0
Stavební výpomoc
[8 empty] | 0 | 0
VYBOURANI OTVORU VE ZDIVU
CIHELNEM DO PRUMERU 60mm
36 | Stena do 150mm | ks | 1 |  | 0 |  | 0 | 0 | 0
37 | Stena do 300mm | ks | 1 |  | 0 |  | 0 | 0 | 0
VYSEKANI KAPES VE ZDIVU
CIHELNEM PRO KRABICE
38 | 50x50x50 mm | ks | 14 |  | 0 |  | 0 | 0 | 0
VYSEKANI RYH VE ZDIVU
CIHELNEM - HLOUBKA 50mm
39 | Sire 100 mm | m | 45 |  | 0 |  | 0 | 0 | 0
[8 empty] | 0 | 0
| Stavební výpomoc - celkem |  |  |  | 0 |  | 0 |  | 0
[8 empty] | 0 | 0
| Zemní práce - celkem |  |  |  | 0 |  | 0 |  | 0
[8 empty] | 0 | 0

## 02.Par.el.
Název | Hodnota
Nadpis rekapitulace | Seznam prací a dodávek elektrotechnických zařízení
Akce | Budování odborných učeben na ZŠ Masarykova, Valašské Meziříčí
Projekt | SO 02 Učebna č.dv.107 – UČEBNA CIZÍCH JAZYKŮ I
Investor | Město Valašské Meziříčí, Náměstí 7, 755 01 Valašské Meziříčí
Z. č. | 005-23-030
A. č. | E3
Smlouva
Vypracoval | Čunek Pavel
Kontroloval
Datum | 02.10.2023
Zpracovatel
CÚ | 05/2023
Poznámka | Uvedené ceny jsou v Kč a nezahrnují DPH, pokud to není uvedeno.
Doprava dodávek (3,6) % | 3,60
Přesun dodávek (1) % | 1,00
PPV (1 nebo 6) % | 6,00
PPV zemních prací, nátěrů (1) % | 0,00
Dodavat. dokumentace (1 - 1,5) % | 0,00
Rizika a pojištění (1 - 1,5) % | 0,00
Opravy v záruce (5 - 7) % | 0,00
GZS (3,25 nebo 8,4) % | 0,00
Provozní vlivy % | 0,00
Kompletační činnost - a | 0,00
Kompletační činnost - b | 0,952842
Kompletační činnost - k1 | 0,00
Kompletační činnost - k2 | 0,00
Roční nárůst cen 1 % | 0,00
Roční nárůst cen 2 % | 0,00
1. sazba DPH % - i pro přirážky rekapitulace | 21
2. sazba DPH % | 21
Procento PM % | 21

## SO03 1 Pol
Položkový rozpočet | [27 empty] | #TypZaznamu#
S: | ART18.1 | Budování odb.učeben a doprovodné infrastruktury ZŠ Masarykova | [25 empty] | STA
O: | SO03 | Učebna č.dv.108 - učebna zeměpisu | [22 empty] | STA |  |  | OBJ
R: | 1 | Stavební řešení | [25 empty] | ROZ
P.č. | Číslo položky | Název položky | MJ | Množství | Cena / MJ | Celkem | Dodávka | Dodávka celk. | Montáž | Montáž celk. | DPH | Cena s DPH | Hmotnost / MJ | Hmotnost celk.(t) | Dem. hmotnost / MJ | Dem. hmotnost celk.(t) | Ceník | Cen. soustava / platnost | Cenová úroveň | Nhod / MJ | Nhod celk. | Dodavatel | Typ položky | Stav položky
Díl: | 61 | Úpravy povrchů vnitřní |  |  |  | 0 |  | 0 |  | 0 |  | 0 |  | 3.02 |  | 0 |  |  |  |  | 74.4 | [6 empty] | DIL
1 | 612423521R00 | Omítka rýh stěn vápenná šířky do 15 cm, hladká | m2 | 6 |  | 0 |  | 0 |  | 0 | 21 | 0 | 0.05497 | 0.33 | 0 | 0 |  | RTS 24/ II | RTS 23/ II | 1.7429 | 10.46 |  | Práce | Běžná |  |  |  | POL1_
|  | elektro : 38*0,1 |  | 3.8 | [23 empty] | VV | 0
|  | zti : 16*0,1+4*0,15 |  | 2.2 | [23 empty] | VV | 0
2 | 612421311R00 | Oprava vápen.omítek stěn do 30 % pl. - hrubých, dle TZ 15% | m2 | 107.4608 |  | 0 |  | 0 |  | 0 | 21 | 0 | 0.01554 | 1.67 | 0 | 0 |  | RTS 24/ II | RTS 23/ II | 0.2358 | 25.34 |  | Práce | Běžná |  |  |  | POL1_
|  | Včetně pomocného pracovního lešení o výšce podlahy do 1900 mm a pro zatížení do 1,5 kPa. | [25 empty] | POP
|  | Odkaz na mn. položky pořadí 14 : 107,46080 |  | 107.4608 | [23 empty] | VV | 5
3 | 612474410R00 | Omítka stěn vnitřní tenkovrstvá vápenná - štuk | m2 | 107.4608 |  | 0 |  | 0 |  | 0 | 21 | 0 | 0.00851 | 0.91 | 0 | 0 |  | RTS 24/ II | RTS 23/ II | 0.325 | 34.92 |  | Práce | Běžná |  |  |  | POL1_
|  | Odkaz na mn. položky pořadí 2 : 107,46080 |  | 107.4608 | [23 empty] | VV | 5
4 | 612425931RT2 | Omítka vápenná vnitřního ostění - štuková s použitím suché maltové směsi | m2 | 3.105 |  | 0 |  | 0 |  | 0 | 21 | 0 | 0.03491 | 0.11 | 0 | 0 |  | RTS 24/ II | RTS 23/ II | 1.1842 | 3.68 |  | Práce | Běžná |  |  |  | POL1_
|  | (2*2+0,9+0,8+0,6*2)*0,45 |  | 3.105 | [23 empty] | VV | 0
Díl: | 64 | Výplně otvorů |  |  |  | 0 |  | 0 |  | 0 |  | 0 |  | 0.03 |  | 0 |  |  |  |  | 1.86 | [6 empty] | DIL
5 | 642942111RT5 | Osazení zárubní dveřních ocelových, pl. do 2,5 m2 včetně dodávky zárubně 900 x 1970 x 100 mm | kus | 1 |  | 0 |  | 0 |  | 0 | 21 | 0 | 0.02977 | 0.03 | 0 | 0 |  | RTS 24/ II | RTS 23/ II | 1.86 | 1.86 |  | Práce | Běžná |  |  |  | POL1_
Díl: | 94 | Lešení a stavební výtahy |  |  |  | 0 |  | 0 |  | 0 |  | 0 |  | 0 |  | 0 |  |  |  |  | 1.6 | [6 empty] | DIL
6 | 946941102RT1 | Montáž pojízdných Alu věží , 2,5 x 1,45 m pracovní výška 4,2 m | sada | 1 |  | 0 |  | 0 |  | 0 | 21 | 0 | 0 | 0 | 0 | 0 |  | RTS 24/ II | RTS 23/ II | 1.6 | 1.6 |  | Práce | Běžná |  |  |  | POL1_
7 | 946941192RT1 | Nájemné pojízdných Alu věží , 2,5 x 1,45 m pracovní výška 4,2 m | den | 30 |  | 0 |  | 0 |  | 0 | 21 | 0 | 0 | 0 | 0 | 0 |  | RTS 24/ II | RTS 23/ II | 0 | 0 |  | Práce | Běžná |  |  |  | POL1_
8 | 946941501R00 | Návoz a odvoz pojízného lešení | kompl | 1 |  | 0 |  | 0 |  | 0 | 21 | 0 | 0 | 0 | 0 | 0 |  | RTS 24/ II | RTS 23/ II | 0 | 0 |  | Práce | Běžná |  |  |  | POL1_
Díl: | 95 | Dokončovací konstrukce na pozemních stavbách |  |  |  | 0 |  | 0 |  | 0 |  | 0 |  | 0 |  | 0 |  |  |  |  | 14.81 | [6 empty] | DIL
9 | 952901111R00 | Vyčištění budov o výšce podlaží do 4 m | m2 | 48.07 |  | 0 |  | 0 |  | 0 | 21 | 0 | 4e-05 | 0 | 0 | 0 |  | RTS 24/ II | RTS 23/ II | 0.308 | 14.81 |  | Práce | Běžná |  |  |  | POL1_
Díl: | 96 | Bourání konstrukcí |  |  |  | 0 |  | 0 |  | 0 |  | 0 |  | 0 |  | 1.65 |  |  |  |  | 16.32 | [6 empty] | DIL
10 | 960990003 | Demontáž a likvidace pom.tabulí a nástěnek | kpl | 1 |  | 0 |  | 0 |  | 0 | 21 | 0 | 0 | 0 | 0 | 0 |  | Vlastní | Indiv | 0 | 0 |  | Práce | Běžná |  |  |  | POL1_
11 | 960990008 | Demontáž a likvidace stáv.šk.tabule | kpl | 2 |  | 0 |  | 0 |  | 0 | 21 | 0 | 0 | 0 | 0 | 0 |  | Vlastní | Indiv | 0 | 0 |  | Práce | Běžná |  |  |  | POL1_
12 | 960990006 | Vystěhování všech pomůcek a vybavení | kpl | 1 |  | 0 |  | 0 |  | 0 | 21 | 0 | 0 | 0 | 0 | 0 |  | Vlastní | Indiv | 0 | 0 |  | Práce | Běžná |  |  |  | POL1_
13 | 960990009 | Demontáž a přemístění stávajícího projektoru | kpl | 1 |  | 0 |  | 0 |  | 0 | 21 | 0 | 0 | 0 | 0 | 0 |  | Vlastní | Indiv | 0 | 0 |  | Práce | Běžná |  |  |  | POL1_
14 | 978013141R00 | Otlučení omítek vnitřních stěn v rozsahu do 30 % dle TZ 15% | m2 | 107.4608 |  | 0 |  | 0 |  | 0 | 21 | 0 | 0 | 0 | 0.01 | 1.07 |  | RTS 24/ II | RTS 23/ II | 0.08 | 8.6 |  | Práce | Běžná |  |  |  | POL1_
|  | (8,26*2+5,82*2)*3,88-1,8 |  | 107.4608 | [23 empty] | VV | 0
15 | 968061125R00 | Vyvěšení dřevěných a plastových dveřních křídel pl. do 2 m2 | kus | 1 |  | 0 |  | 0 |  | 0 | 21 | 0 | 0 | 0 | 0 | 0 |  | RTS 24/ II | RTS 23/ II | 0.05 | 0.05 |  | Práce | Běžná |  |  |  | POL1_
16 | 968062455R00 | Vybourání dřevěných dveřních zárubní pl. do 2 m2 | m2 | 1.8 |  | 0 |  | 0 |  | 0 | 21 | 0 | 0.00117 | 0 | 0.088 | 0.16 |  | RTS 24/ II | RTS 23/ II | 0.556 | 1 |  | Práce | Běžná |  |  |  | POL1_
17 | 968062244R00 | Vybourání dřevěných rámů oken jednoduch. pl. 1 m2 nadsvětlíky dveří | m2 | 0.48 |  | 0 |  | 0 |  | 0 | 21 | 0 | 0.00219 | 0 | 0.041 | 0.02 |  | RTS 24/ II | RTS 23/ II | 0.52 | 0.25 |  | Práce | Běžná |  |  |  | POL1_
|  | 0,8*0,6 |  | 0.48 | [23 empty] | VV | 0
18 | 978059521R00 | Odsekání vnitřních obkladů stěn do 2 m2 | m2 | 2.475 |  | 0 |  | 0 |  | 0 | 21 | 0 | 0 | 0 | 0.068 | 0.17 |  | RTS 24/ II | RTS 23/ II | 0.48 | 1.19 |  | Práce | Běžná |  |  |  | POL1_
|  | (0,45+1,2)*1,5 |  | 2.475 | [23 empty] | VV | 0
19 | 974031164R00 | Vysekání rýh ve zdi cihelné 15 x 15 cm | m | 4 |  | 0 |  | 0 |  | 0 | 21 | 0 | 0.00049 | 0 | 0.04 | 0.16 |  | RTS 24/ II | RTS 23/ II | 0.668 | 2.67 |  | Práce | Běžná |  |  |  | POL1_
|  | Včetně pomocného lešení o výšce podlahy do 1900 mm a pro zatížení do 1,5 kPa (150 kg/m2). | [25 empty] | POP
20 | 974051215R00 | Frézování drážky do 50x50 mm, zdivo,cihla plná | m | 16 |  | 0 |  | 0 |  | 0 | 21 | 0 | 0 | 0 | 0.0045 | 0.07 |  | RTS 24/ II | RTS 24/ I | 0.16 | 2.56 |  | Práce | Běžná |  |  |  | POL1_
Díl: | 99 | Staveništní přesun hmot |  |  |  | 0 |  | 0 |  | 0 |  | 0 |  | 0 |  | 0 |  |  |  |  | 5.79 | [6 empty] | DIL
21 | 999281108R00 | Přesun hmot pro opravy a údržbu do výšky 12 m | t | 3.0595 |  | 0 |  | 0 |  | 0 | 21 | 0 | 0 | 0 | 0 | 0 |  | RTS 24/ II | RTS 23/ II | 1.892 | 5.79 |  | Přesun hmot | Běžná |  |  |  | POL7_
Díl: | 714 | Izolace akustické a protiotřesové |  |  |  | 0 |  | 0 |  | 0 |  | 0 |  | 0 |  | 0 |  |  |  |  | 0.93 | [6 empty] | DIL
22 | 714119001SAO1 | Montáž akustických obkladů panelů | ks | 2 |  | 0 |  | 0 |  | 0 | 21 | 0 | 0.00014 | 0 | 0 | 0 |  | Vlastní | Indiv | 0.463 | 0.93 |  | Práce | Běžná |  |  |  | POL1_
23 | 998714202R00 | Přesun hmot pro akustická opatření, výšky do 12 m | % |  |  | 0 |  | 0 |  | 0 | 21 | 0 | 0 | 0 | 0 | 0 |  | RTS 24/ II | RTS 23/ II | 0 | 0 |  | Přesun hmot | Běžná |  |  |  | POL7_
Díl: | 721 | Vnitřní kanalizace |  |  |  | 0 |  | 0 |  | 0 |  | 0 |  | 0.01 |  | 0.22 |  |  |  |  | 8.43 | [6 empty] | DIL
24 | 721290001 | Napojení na stávající rozvody | ks | 1 |  | 0 |  | 0 |  | 0 | 21 | 0 | 0 | 0 | 0 | 0 |  | Vlastní | Indiv | 0 | 0 |  | Práce | Běžná |  |  |  | POL1_
25 | 721194105R00 | Vyvedení odpadních výpustek, D 50 x 1,8 mm | kus | 1 |  | 0 |  | 0 |  | 0 | 21 | 0 | 0 | 0 | 0 | 0 |  | RTS 24/ II | RTS 23/ II | 0.174 | 0.17 |  | Práce | Běžná |  |  |  | POL1_
26 | 969021111R00 | Vybourání kanalizačního potrubí DN do 100 mm | m | 6 |  | 0 |  | 0 |  | 0 | 21 | 0 | 0.00059 | 0 | 0.037 | 0.22 |  | RTS 24/ II | RTS 23/ II | 0.44 | 2.64 |  | Práce | Běžná |  |  |  | POL1_
27 | 721176102R00 | Potrubí HT připojovací, D 40 x 1,8 mm | m | 2 |  | 0 |  | 0 |  | 0 | 21 | 0 | 0.00038 | 0 | 0 | 0 |  | RTS 24/ II | RTS 23/ II | 0.32 | 0.64 |  | Práce | Běžná |  |  |  | POL1_
|  | Potrubí včetně tvarovek. Bez zednických výpomocí. | [25 empty] | POP
28 | 721176105R00 | Potrubí HT připojovací, D 110 x 2,7 mm | m | 4 |  | 0 |  | 0 |  | 0 | 21 | 0 | 0.00152 | 0.01 | 0 | 0 |  | RTS 24/ II | RTS 23/ II | 1.173 | 4.69 |  | Práce | Běžná |  |  |  | POL1_
|  | Potrubí včetně tvarovek. Bez zednických výpomocí. | [25 empty] | POP
29 | 721290111R00 | Zkouška těsnosti kanalizace vodou DN 125 mm | m | 6 |  | 0 |  | 0 |  | 0 | 21 | 0 | 0 | 0 | 0 | 0 |  | RTS 24/ II | RTS 23/ II | 0.048 | 0.29 |  | Práce | Běžná |  |  |  | POL1_
30 | 998721202R00 | Přesun hmot pro vnitřní kanalizaci, výšky do 12 m | % |  |  | 0 |  | 0 |  | 0 | 21 | 0 | 0 | 0 | 0 | 0 |  | RTS 24/ II | RTS 23/ II | 0 | 0 |  | Přesun hmot | Běžná |  |  |  | POL7_
Díl: | 722 | Vnitřní vodovod |  |  |  | 0 |  | 0 |  | 0 |  | 0 |  | 0.07 |  | 0.03 |  |  |  |  | 14.97 | [6 empty] | DIL
31 | 722990001 | Napojení na stáv.rozvody | ks | 1 |  | 0 |  | 0 |  | 0 | 21 | 0 | 0 | 0 | 0 | 0 |  | Vlastní | Indiv | 0 | 0 |  | Práce | Běžná |  |  |  | POL1_
32 | 722190403R00 | Vyvedení a upevnění výpustek DN 25 mm | kus | 1 |  | 0 |  | 0 |  | 0 | 21 | 0 | 0 | 0 | 0 | 0 |  | RTS 24/ II | RTS 23/ II | 0.425 | 0.43 |  | Práce | Běžná |  |  |  | POL1_
33 | 722190402R00 | Vyvedení a upevnění výpustek DN 20 mm | kus | 1 |  | 0 |  | 0 |  | 0 | 21 | 0 | 0 | 0 | 0 | 0 |  | RTS 24/ II | RTS 23/ II | 0.425 | 0.43 |  | Práce | Běžná |  |  |  | POL1_
34 | 722172311R00 | Potrubí plastové PP-R, včetně zednických výpomocí, D 20 x 2,8 mm, PN 16 | m | 4 |  | 0 |  | 0 |  | 0 | 21 | 0 | 0.00399 | 0.02 | 0 | 0 |  | RTS 24/ II | RTS 23/ II | 0.5429 | 2.17 |  | Práce | Běžná |  |  |  | POL1_
|  | Potrubí včetně tvarovek a zednických výpomocí. | [25 empty] | POP
|  | Včetně pomocného lešení o výšce podlahy do 1900 mm a pro zatížení do 1,5 kPa. | [25 empty] | POP
35 | 722172312R00 | Potrubí plastové PP-R, včetně zednických výpomocí, D 25 x 3,5 mm, PN 16 | m | 10 |  | 0 |  | 0 |  | 0 | 21 | 0 | 0.00518 | 0.05 | 0 | 0 |  | RTS 24/ II | RTS 23/ II | 0.6343 | 6.34 |  | Práce | Běžná |  |  |  | POL1_
|  | Potrubí včetně tvarovek a zednických výpomocí. | [25 empty] | POP
|  | Včetně pomocného lešení o výšce podlahy do 1900 mm a pro zatížení do 1,5 kPa. | [25 empty] | POP
36 | 722181232RT7 | Izolace návleková tl. stěny 9 mm vnitřní průměr 22 mm | m | 4 |  | 0 |  | 0 |  | 0 | 21 | 0 | 3e-05 | 0 | 0 | 0 |  | RTS 24/ II | RTS 23/ II | 0.13 | 0.52 |  | Práce | Běžná |  |  |  | POL1_
|  | V položce je kalkulována dodávka izolační trubice, spon a lepicí pásky. | [25 empty] | POP
37 | 722181232RT9 | Izolace návleková tl. stěny 9 mm vnitřní průměr 28 mm | m | 5 |  | 0 |  | 0 |  | 0 | 21 | 0 | 4e-05 | 0 | 0 | 0 |  | RTS 24/ II | RTS 23/ II | 0.129 | 0.65 |  | Práce | Běžná |  |  |  | POL1_
|  | V položce je kalkulována dodávka izolační trubice, spon a lepicí pásky. | [25 empty] | POP
38 | 722181233RT9 | Izolace návleková tl. stěny 13 mm vnitřní průměr 28 mm | m | 5 |  | 0 |  | 0 |  | 0 | 21 | 0 | 4e-05 | 0 | 0 | 0 |  | RTS 24/ II | RTS 23/ II | 0.13 | 0.65 |  | Práce | Běžná |  |  |  | POL1_
|  | V položce je kalkulována dodávka izolační trubice, spon a lepicí pásky. | [25 empty] | POP
39 | 722290234R00 | Proplach a dezinfekce vodovodního potrubí DN 80 mm | m | 14 |  | 0 |  | 0 |  | 0 | 21 | 0 | 1e-05 | 0 | 0 | 0 |  | RTS 24/ II | RTS 23/ II | 0.062 | 0.87 |  | Práce | Běžná |  |  |  | POL1_
|  | Včetně dodání desinfekčního prostředku. | [25 empty] | POP
40 | 722280106R00 | Tlaková zkouška vodovodního potrubí DN 32 mm | m | 14 |  | 0 |  | 0 |  | 0 | 21 | 0 | 0 | 0 | 0 | 0 |  | RTS 24/ II | RTS 23/ II | 0.029 | 0.41 |  | Práce | Běžná |  |  |  | POL1_
|  | Včetně dodávky vody, uzavření a zabezpečení konců potrubí. | [25 empty] | POP
41 | 722130801R00 | Demontáž potrubí ocelových závitových, DN 25 mm | m | 14 |  | 0 |  | 0 |  | 0 | 21 | 0 | 0 | 0 | 0.00213 | 0.03 |  | RTS 24/ II | RTS 23/ II | 0.173 | 2.42 |  | Práce | Běžná |  |  |  | POL1_
42 | 722220851R00 | Demontáž armatur s jedním závitem G 3/4" | kus | 2 |  | 0 |  | 0 |  | 0 | 21 | 0 | 0 | 0 | 0.00069 | 0 |  | RTS 24/ II | RTS 23/ II | 0.041 | 0.08 |  | Práce | Běžná |  |  |  | POL1_
43 | 998722202R00 | Přesun hmot pro vnitřní vodovod, výšky do 12 m | % |  |  | 0 |  | 0 |  | 0 | 21 | 0 | 0 | 0 | 0 | 0 |  | RTS 24/ II | RTS 23/ II | 0 | 0 |  | Přesun hmot | Běžná |  |  |  | POL7_
Díl: | 725 | Zařizovací předměty |  |  |  | 0 |  | 0 |  | 0 |  | 0 |  | 0.02 |  | 0.02 |  |  |  |  | 2.77 | [6 empty] | DIL
44 | 725814106R00 | Ventil rohový s filtrem DN 15 mm x DN 15 mm | soubor | 2 |  | 0 |  | 0 |  | 0 | 21 | 0 | 0.00024 | 0 | 0 | 0 |  | RTS 24/ II | RTS 23/ II | 0.12 | 0.24 |  | Práce | Běžná |  |  |  | POL1_
45 | 725017163R00 | Umyvadlo na šrouby, 600 x 490 mm, bílé | soubor | 1 |  | 0 |  | 0 |  | 0 | 21 | 0 | 0.01651 | 0.02 | 0 | 0 |  | RTS 24/ II | RTS 23/ II | 1.189 | 1.19 |  | Práce | Běžná |  |  |  | POL1_
46 | 725860251R00 | Sifon umyvadlový chromovaný | kus | 1 |  | 0 |  | 0 |  | 0 | 21 | 0 | 0 | 0 | 0 | 0 |  | RTS 24/ II | RTS 23/ II | 0.246 | 0.25 |  | Práce | Běžná |  |  |  | POL1_
47 | 725823121RT1 | Baterie umyvadlová stojánková ruční, včetně otvírání odpadu standardní | kus | 1 |  | 0 |  | 0 |  | 0 | 21 | 0 | 0.00085 | 0 | 0 | 0 |  | RTS 24/ II | RTS 23/ II | 0.485 | 0.49 |  | Práce | Běžná |  |  |  | POL1_
48 | 725210821R00 | Demontáž umyvadel bez výtokových armatur | soubor | 1 |  | 0 |  | 0 |  | 0 | 21 | 0 | 0 | 0 | 0.01946 | 0.02 |  | RTS 24/ II | RTS 23/ II | 0.382 | 0.38 |  | Práce | Běžná |  |  |  | POL1_
49 | 725820801R00 | Demontáž baterie nástěnné do G 3/4" | soubor | 1 |  | 0 |  | 0 |  | 0 | 21 | 0 | 0 | 0 | 0.00156 | 0 |  | RTS 24/ II | RTS 23/ II | 0.217 | 0.22 |  | Práce | Běžná |  |  |  | POL1_
50 | 998725202R00 | Přesun hmot pro zařizovací předměty, výšky do 12 m | % |  |  | 0 |  | 0 |  | 0 | 21 | 0 | 0 | 0 | 0 | 0 |  | RTS 24/ II | RTS 23/ II | 0 | 0 |  | Přesun hmot | Běžná |  |  |  | POL7_
Díl: | 766 | Konstrukce truhlářské |  |  |  | 0 |  | 0 |  | 0 |  | 0 |  | 0.05 |  | 0 |  |  |  |  | 9.64 | [6 empty] | DIL
51 | 766661122R00 | Montáž dveří do zárubně,otevíravých 1kř.nad 0,8 m | kus | 1 |  | 0 |  | 0 |  | 0 | 21 | 0 | 0 | 0 | 0 | 0 |  | RTS 24/ II | RTS 23/ II | 1.5 | 1.5 |  | Práce | Běžná |  |  |  | POL1_
52 | 61164207R | Dveře vnitřní 1-křídlé 900 x 1970 mm, vč.nadsvětlíku 800/600 | kus | 1 |  | 0 |  | 0 |  | 0 | 21 | 0 | 0.022 | 0.02 | 0 | 0 | SPCM | RTS 24/ II | RTS 23/ II | 0 | 0 |  | Specifikace | Běžná |  |  |  | POL3_
53 | 766670021R00 | Montáž kliky a štítku | kus | 1 |  | 0 |  | 0 |  | 0 | 21 | 0 | 0 | 0 | 0 | 0 |  | RTS 24/ II | RTS 23/ II | 0.775 | 0.78 |  | Práce | Běžná |  |  |  | POL1_
54 | 54914625R | Dveřní kování klíč Ti | kus | 1 |  | 0 |  | 0 |  | 0 | 21 | 0 | 0.0008 | 0 | 0 | 0 | SPCM | RTS 24/ II | RTS 23/ II | 0 | 0 |  | Specifikace | Běžná |  |  |  | POL3_
55 | 766211400R00 | Montáž madel atypických dílčích, 1kus š.15 cm, ochranná deska stěn | m | 27.26 |  | 0 |  | 0 |  | 0 | 21 | 0 | 0 | 0 | 0 | 0 |  | RTS 24/ II | RTS 23/ II | 0.27 | 7.36 |  | Práce | Běžná |  |  |  | POL1_
|  | 8,26*2+5,82*2-0,9 |  | 27.26 | [23 empty] | VV | 0
56 | 61191426R | Deska dub. 140/12 vč.povrch.úpravy | m | 29.986 |  | 0 |  | 0 |  | 0 | 21 | 0 | 0.001 | 0.03 | 0 | 0 | SPCM | RTS 24/ II | RTS 23/ II | 0 | 0 |  | Specifikace | Běžná |  |  |  | POL3_
|  | Odkaz na mn. položky pořadí 55 : 27,26000*1,1 |  | 29.986 | [23 empty] | VV | 5
57 | 998766202R00 | Přesun hmot pro truhlářské konstr., výšky do 12 m | % |  |  | 0 |  | 0 |  | 0 | 21 | 0 | 0 | 0 | 0 | 0 |  | RTS 24/ II | RTS 23/ II | 0 | 0 |  | Přesun hmot | Běžná |  |  |  | POL7_
Díl: | 767 | Konstrukce zámečnické |  |  |  | 0 |  | 0 |  | 0 |  | 0 |  | 0.45 |  | 0 |  |  |  |  | 23.32 | [6 empty] | DIL
58 | 767587211POD2 | Podhled minerální, kazeta 600x600mm podhled odrazivý, vč.roštu | m2 | 37.99 |  | 0 |  | 0 |  | 0 | 21 | 0 | 0.01103 | 0.42 | 0 | 0 |  | Vlastní | Indiv | 0.485 | 18.43 |  | Práce | Běžná |  |  |  | POL1_
59 | 767587211POD3 | Podhled minerální, kazeta 600x600mm podhled pohltivý, vč.roštu | m2 | 10.08 |  | 0 |  | 0 |  | 0 | 21 | 0 | 0.00347 | 0.03 | 0 | 0 |  | Vlastní | Indiv | 0.485 | 4.89 |  | Práce | Běžná |  |  |  | POL1_
60 | 998767202R00 | Přesun hmot pro zámečnické konstr., výšky do 12 m | % |  |  | 0 |  | 0 |  | 0 | 21 | 0 | 0 | 0 | 0 | 0 |  | RTS 24/ II | RTS 23/ II | 0 | 0 |  | Přesun hmot | Běžná |  |  |  | POL7_
Díl: | 775 | Podlahy vlysové a parketové |  |  |  | 0 |  | 0 |  | 0 |  | 0 |  | 0.04 |  | 0.03 |  |  |  |  | 61.41 | [6 empty] | DIL
61 | 775411820R00 | Demontáž lišt dřevěných, šroubovaných | m | 27.26 |  | 0 |  | 0 |  | 0 | 21 | 0 | 0 | 0 | 0.001 | 0.03 |  | RTS 24/ II | RTS 23/ II | 0.08 | 2.18 |  | Práce | Běžná |  |  |  | POL1_
|  | 8,26*2+5,82*2-0,9 |  | 27.26 | [23 empty] | VV | 0
62 | 775413120R00 | Podlahové lišty připevněné vruty dod.+mont. | m | 27.26 |  | 0 |  | 0 |  | 0 | 21 | 0 | 0.00016 | 0 | 0 | 0 |  | RTS 24/ II | RTS 23/ II | 0.18 | 4.91 |  | Práce | Běžná |  |  |  | POL1_
|  | Odkaz na mn. položky pořadí 61 : 27,26000 |  | 27.26 | [23 empty] | VV | 5
63 | 775591900R00 | Oprava podlah, broušení vlysů, parket trojnásobné | m2 | 48.07 |  | 0 |  | 0 |  | 0 | 21 | 0 | 1e-05 | 0 | 0 | 0 |  | RTS 24/ II | RTS 23/ II | 0.34 | 16.34 |  | Práce | Běžná |  |  |  | POL1_
|  | 48,07 |  | 48.07 | [23 empty] | VV | 0
64 | 775599120R00 | Impregnace podlah vlysových nebo parketových | m2 | 48.07 |  | 0 |  | 0 |  | 0 | 21 | 0 | 0 | 0 | 0 | 0 |  | RTS 24/ II | RTS 23/ II | 0.09 | 4.33 |  | Práce | Běžná |  |  |  | POL1_
|  | Odkaz na mn. položky pořadí 63 : 48,07000 |  | 48.07 | [23 empty] | VV | 5
65 | 775599130R00 | Celoplošné tmelení | m2 | 48.07 |  | 0 |  | 0 |  | 0 | 21 | 0 | 0.00049 | 0.02 | 0 | 0 |  | RTS 24/ II | RTS 23/ II | 0.13 | 6.25 |  | Práce | Běžná |  |  |  | POL1_
|  | Odkaz na mn. položky pořadí 63 : 48,07000 |  | 48.07 | [23 empty] | VV | 5
66 | 775599141R00 | Lak dřevěných podlah, Z+2x,přebroušení | m2 | 48.07 |  | 0 |  | 0 |  | 0 | 21 | 0 | 0.00035 | 0.02 | 0 | 0 |  | RTS 24/ II | RTS 23/ II | 0.57 | 27.4 |  | Práce | Běžná |  |  |  | POL1_
|  | Odkaz na mn. položky pořadí 63 : 48,07000 |  | 48.07 | [23 empty] | VV | 5
67 | 998775202R00 | Přesun hmot pro podlahy vlysové, výšky do 12 m | % |  |  | 0 |  | 0 |  | 0 | 21 | 0 | 0 | 0 | 0 | 0 |  | RTS 24/ II | RTS 23/ II | 0 | 0 |  | Přesun hmot | Běžná |  |  |  | POL7_
Díl: | 776 | Podlahy povlakové |  |  |  | 0 |  | 0 |  | 0 |  | 0 |  | 0.01 |  | 0 |  |  |  |  | 1.92 | [6 empty] | DIL
68 | 776572110RT1 | Položení volné podlah z pásů textilních pouze položení - koberec ve specifikaci | m2 | 11.64 |  | 0 |  | 0 |  | 0 | 21 | 0 | 2e-05 | 0 | 0 | 0 |  | RTS 24/ II | RTS 23/ II | 0.165 | 1.92 |  | Práce | Běžná |  |  |  | POL1_
|  | 2*5,82 |  | 11.64 | [23 empty] | VV | 0
69 | 69741060.AR | Koberec | m2 | 12 |  | 0 |  | 0 |  | 0 | 21 | 0 | 0.00104 | 0.01 | 0 | 0 | SPCM | RTS 24/ I | RTS 23/ II | 0 | 0 |  | Specifikace | Běžná |  |  |  | POL3_
Díl: | 781 | Obklady keramické |  |  |  | 0 |  | 0 |  | 0 |  | 0 |  | 0.07 |  | 0 |  |  |  |  | 4.62 | [6 empty] | DIL
70 | 781101210R00 | Penetrace podkladu pod obklady | m2 | 2.475 |  | 0 |  | 0 |  | 0 | 21 | 0 | 0.00021 | 0 | 0 | 0 |  | RTS 24/ II | RTS 23/ II | 0.05 | 0.12 |  | Práce | Běžná |  |  |  | POL1_
|  | včetně dodávky materiálu. | [25 empty] | POP
|  | Odkaz na mn. položky pořadí 18 : 2,47500 |  | 2.475 | [23 empty] | VV | 5
71 | 781101141R00 | Hydroizolační stěrka jednovrstvá pod obklady | m2 | 2.475 |  | 0 |  | 0 |  | 0 | 21 | 0 | 0 | 0 | 0 | 0 |  | RTS 24/ II | RTS 23/ II | 0.24 | 0.59 |  | Práce | Běžná |  |  |  | POL1_
|  | Odkaz na mn. položky pořadí 70 : 2,47500 |  | 2.475 | [23 empty] | VV | 5
72 | 781475127R00 | Obklad vnitřní stěn keramický, do tmele,120x120 cm | m2 | 2.475 |  | 0 |  | 0 |  | 0 | 21 | 0 | 0.00284 | 0.01 | 0 | 0 |  | RTS 24/ II | RTS 23/ II | 1.578 | 3.91 |  | Práce | Běžná |  |  |  | POL1_
|  | Odkaz na mn. položky pořadí 70 : 2,47500 |  | 2.475 | [23 empty] | VV | 5
73 | 59761006R | Dlaždice velkoformátová | m2 | 2.97 |  | 0 |  | 0 |  | 0 | 21 | 0 | 0.02188 | 0.06 | 0 | 0 | SPCM | RTS 24/ II | RTS 23/ II | 0 | 0 |  | Specifikace | Běžná |  |  |  | POL3_
|  | Odkaz na mn. položky pořadí 72 : 2,47500*1,2 |  | 2.97 | [23 empty] | VV | 5
74 | 998781202R00 | Přesun hmot pro obklady keramické, výšky do 12 m | % |  |  | 0 |  | 0 |  | 0 | 21 | 0 | 0 | 0 | 0 | 0 |  | RTS 24/ II | RTS 23/ II | 0 | 0 |  | Přesun hmot | Běžná |  |  |  | POL7_
Díl: | 783 | Nátěry |  |  |  | 0 |  | 0 |  | 0 |  | 0 |  | 0 |  | 0 |  |  |  |  | 2.5 | [6 empty] | DIL
75 | 783324140R00 | Nátěr syntetický litin. radiátorů Z +1x + 1x email | m2 | 2.835 |  | 0 |  | 0 |  | 0 | 21 | 0 | 0.00049 | 0 | 0 | 0 |  | RTS 24/ II | RTS 23/ II | 0.243 | 0.69 |  | Práce | Běžná |  |  |  | POL1_
|  | 1,35*0,7*3 |  | 2.835 | [23 empty] | VV | 0
76 | 783424240R00 | Nátěr syntet. potrubí do DN 50 mm Z+1x +1x email | m | 12 |  | 0 |  | 0 |  | 0 | 21 | 0 | 7e-05 | 0 | 0 | 0 |  | RTS 24/ II | RTS 23/ II | 0.089 | 1.07 |  | Práce | Běžná |  |  |  | POL1_
77 | 783401811R00 | Odstranění nátěru z potrubí DN do 50 mm | m | 12 |  | 0 |  | 0 |  | 0 | 21 | 0 | 0 | 0 | 0 | 0 |  | RTS 24/ II | RTS 23/ II | 0.009 | 0.11 |  | Práce | Běžná |  |  |  | POL1_
78 | 783903812R00 | Odmaštění saponáty | m2 | 2.835 |  | 0 |  | 0 |  | 0 | 21 | 0 | 5e-05 | 0 | 0 | 0 |  | RTS 24/ II | RTS 23/ II | 0.063 | 0.18 |  | Práce | Běžná |  |  |  | POL1_
79 | 783226100R00 | Nátěr syntetický kovových konstrukcí základní | m2 | 0.98 |  | 0 |  | 0 |  | 0 | 21 | 0 | 8e-05 | 0 | 0 | 0 |  | RTS 24/ II | RTS 23/ II | 0.156 | 0.15 |  | Práce | Běžná |  |  |  | POL1_
|  | (2*2+0,9)*0,2 |  | 0.98 | [23 empty] | VV | 0
80 | 783225600R00 | Nátěr syntetický kovových konstrukcí 2x email | m2 | 0.98 |  | 0 |  | 0 |  | 0 | 21 | 0 | 0.00028 | 0 | 0 | 0 |  | RTS 24/ II | RTS 23/ II | 0.307 | 0.3 |  | Práce | Běžná |  |  |  | POL1_
|  | včetně pomocného lešení. | [25 empty] | POP
|  | Odkaz na mn. položky pořadí 79 : 0,98000 |  | 0.98 | [23 empty] | VV | 5
Díl: | 784 | Malby |  |  |  | 0 |  | 0 |  | 0 |  | 0 |  | 0.11 |  | 0 |  |  |  |  | 30.38 | [6 empty] | DIL
81 | 784402801R00 | Odstranění malby oškrábáním v místnosti H do 3,8 m | m2 | 107.4608 |  | 0 |  | 0 |  | 0 | 21 | 0 | 0 | 0 | 0 | 0 |  | RTS 24/ II | RTS 23/ II | 0.06971 | 7.49 |  | Práce | Běžná |  |  |  | POL1_
|  | (8,26*2+5,82*2)*3,88-1,8 |  | 107.4608 | [23 empty] | VV | 0
82 | 784161101R00 | Penetrace podkladu nátěrem 1x | m2 | 155.5308 |  | 0 |  | 0 |  | 0 | 21 | 0 | 0.00015 | 0.02 | 0 | 0 |  | RTS 24/ II | RTS 23/ II | 0.03248 | 5.05 |  | Práce | Běžná |  |  |  | POL1_
|  | Odkaz na mn. položky pořadí 81 : 107,46080 |  | 107.4608 | [23 empty] | VV | 5
|  | 48,07 |  | 48.07 | [23 empty] | VV | 0
83 | 784165512R00 | Malba bílá, bez penetrace, 2 x | m2 | 155.5308 |  | 0 |  | 0 |  | 0 | 21 | 0 | 0.00046 | 0.07 | 0 | 0 |  | RTS 24/ II | RTS 23/ II | 0.10191 | 15.85 |  | Práce | Běžná |  |  |  | POL1_
|  | Odkaz na mn. položky pořadí 82 : 155,53080 |  | 155.5308 | [23 empty] | VV | 5
84 | 784011211RT3 | Olepování vnitřních ploch včetně maskovací pásky šířky 50 mm | m | 50 |  | 0 |  | 0 |  | 0 | 21 | 0 | 0 | 0 | 0 | 0 |  | RTS 24/ II | RTS 23/ II | 0.02375 | 1.19 |  | Práce | Běžná |  |  |  | POL1_
85 | 784011222RT2 | Zakrytí podlah, včetně odstranění včetně papírové lepenky | m2 | 48.07 |  | 0 |  | 0 |  | 0 | 21 | 0 | 0.00035 | 0.02 | 0 | 0 |  | RTS 24/ II | RTS 23/ II | 0.0135 | 0.65 |  | Práce | Běžná |  |  |  | POL1_
86 | 784011221RT2 | Zakrytí předmětů, včetně odstranění včetně dodávky fólie tl. 0,04 mm | m2 | 5 |  | 0 |  | 0 |  | 0 | 21 | 0 | 2e-05 | 0 | 0 | 0 |  | RTS 24/ II | RTS 23/ II | 0.029 | 0.15 |  | Práce | Běžná |  |  |  | POL1_
Díl: | M65 | Elektroinstalace a veřejné osvětlení |  |  |  | 0 |  | 0 |  | 0 |  | 0 |  | 0 |  | 0 |  |  |  |  | 3.24 | [6 empty] | DIL
87 | R1 | Elektroinstalace viz.sam.příloha | kpl | 1 | 0 | 0 |  | 0 |  | 0 | 21 | 0 | 0 | 0 | 0 | 0 |  | Vlastní | Indiv | 0 | 0 |  | Práce | Běžná |  |  |  | POL1_
88 | 650801113R00 | Demontáž svítidla stropního přisazeného a WIFI | kus | 12 |  | 0 |  | 0 |  | 0 | 21 | 0 | 0 | 0 | 0 | 0 |  | RTS 24/ II | RTS 23/ II | 0.27 | 3.24 |  | Práce | Běžná |  |  |  | POL1_
Díl: | D96 | Přesuny suti a vybouraných hmot |  |  |  | 0 |  | 0 |  | 0 |  | 0 |  | 0 |  | 0 |  |  |  |  | 10.77 | [6 empty] | DIL
89 | 979011211R00 | Svislá doprava suti a vybour. hmot za 2.NP nošením | t | 1.9545 |  | 0 |  | 0 |  | 0 | 21 | 0 | 0 | 0 | 0 | 0 |  | RTS 24/ II | RTS 23/ II | 2.009 | 3.93 |  | Přesun suti | Běžná |  |  |  | POL8_
90 | 979081111R00 | Odvoz suti a vybour. hmot na skládku do 1 km | t | 1.9545 |  | 0 |  | 0 |  | 0 | 21 | 0 | 0 | 0 | 0 | 0 |  | RTS 24/ II | RTS 23/ II | 0.49 | 0.96 |  | Přesun suti | Běžná |  |  |  | POL8_
|  | Včetně naložení na dopravní prostředek a složení na skládku, bez poplatku za skládku. | [25 empty] | POP
91 | 979081121R00 | Příplatek k odvozu za každý další 1 km | t | 5.8634 |  | 0 |  | 0 |  | 0 | 21 | 0 | 0 | 0 | 0 | 0 |  | RTS 24/ II | RTS 23/ II | 0 | 0 |  | Přesun suti | Běžná |  |  |  | POL8_
92 | 979087311R00 | Vodorovné přemístění suti nošením do 10 m | t | 7.8179 |  | 0 |  | 0 |  | 0 | 21 | 0 | 0 | 0 | 0 | 0 |  | RTS 24/ II | RTS 23/ II | 0.752 | 5.88 |  | Přesun suti | Běžná |  |  |  | POL8_
|  | S naložením suti nebo vybouraných hmot do dopravního prostředku a na jejich vyložením, popřípadě přeložením na normální dopravní prostředek. | [25 empty] | POP |  | S naložením suti nebo vybouraných hmot do dopravního prostředku a na jejich vyložením, popřípadě přeložením na normální dopravní prostředek.
93 | 979990107R00 | Poplatek za uložení suti - směs betonu, cihel, dřeva, skupina odpadu 170904 | t | 1.9545 |  | 0 |  | 0 |  | 0 | 21 | 0 | 0 | 0 | 0 | 0 |  | RTS 24/ II | RTS 23/ II | 0 | 0 |  | Přesun suti | Běžná |  |  |  | POL8_
Díl: | VN | Vedlejší náklady |  |  |  | 0 |  | 0 |  | 0 |  | 0 |  | 0 |  | 0 |  |  |  |  | 0 | [6 empty] | DIL
94 | 005121 R | Zařízení staveniště | Soubor | 1 |  | 0 |  | 0 |  | 0 | 21 | 0 | 0 | 0 | 0 | 0 |  | RTS 24/ II | Indiv | 0 | 0 |  | VRN | Běžná |  |  |  | POL99_8
|  | Veškeré náklady spojené s vybudováním, provozem a odstraněním zařízení staveniště. | [25 empty] | POP
95 | 005122 R | Provozní vlivy | Soubor | 1 |  | 0 |  | 0 |  | 0 | 21 | 0 | 0 | 0 | 0 | 0 |  | RTS 24/ II | Indiv | 0 | 0 |  | VRN | Běžná |  |  |  | POL99_8
|  | Náklady na ztížené podmínky provádění tam, kde jsou stavební práce zcela nebo zčásti omezovány provozem jiných osob. Jde zejména o zvýšené náklady související s omezením provozem v areálu objednatele nebo o náklady v důsledku nezbytného respektování stávající dopravy ovlivňující stavební práce. | [25 empty] | POP |  | Náklady na ztížené podmínky provádění tam, kde jsou stavební práce zcela nebo zčásti omezovány provozem jiných osob. Jde zejména o zvýšené náklady související s omezením provozem v areálu objednatele nebo o náklady v důsledku nezbytného respektování stávající dopravy ovlivňující stavební práce.
Díl: | ON | Ostatní náklady |  |  |  | 0 |  | 0 |  | 0 |  | 0 |  | 0 |  | 0 |  |  |  |  | 0 | [6 empty] | DIL
96 | 01VL | Vytýčení podzemních a nadzemních vedení inženýrských síti, zajištění všech nutných zkoušek, příprava a doložení všech dokladů nezbytných k předání díla a kolaudaci, vč. certifikátů a prohlášení o shodě použitých materiálů a výrobků, dokladu o řádném provedení stavby dle schválené projektové dokumentace, účast a poskytnutí součinnosti na řízení stavebního úřadu o užívání dokončené stavby, případně o vydání kolaudačního rozhodnutí a odstranění případných vad zjištěných stavebním úřadem v daném řízení, atd. | Soubor | 1 |  | 0 |  | 0 |  | 0 | 21 | 0 | 0 | 0 | 0 | 0 |  | RTS 24/ II | Indiv | 0 | 0 |  | VRN | Běžná |  |  |  | POL99_8
[28 empty] | POP |  | 0
97 | 005241010R | Dokumentace skutečného provedení | Soubor | 1 |  | 0 |  | 0 |  | 0 | 21 | 0 | 0 | 0 | 0 | 0 |  | RTS 24/ II | Indiv | 0 | 0 |  | VRN | Běžná |  |  |  | POL99_8
|  | Náklady na vyhotovení dokumentace skutečného provedení stavby a její předání objednateli v požadované formě a požadovaném počtu. | [25 empty] | POP |  | Náklady na vyhotovení dokumentace skutečného provedení stavby a její předání objednateli v požadované formě a požadovaném počtu.
[26 empty] | 15 | 21 | DPH
| Celkem |  |  |  |  | 0 | [19 empty] | 0 | 0 | SUM
Poznámky uchazeče k zadání
POPUZIV
END
Note on S6: Jedná se o informaci, zda se jedná o položku, která je do rozpočtu zadána z cenové soustavy RTS, nebo vlastní.
Note on T6: Jedná se o název CÚ, která je zadána u položky rozpočtu

## 03.Rek.el.
Název | Hodnota A | Hodnota B
Základní náklady
Dodávka | 0
Doprava 3,60%, Přesun 1,00% | 0 | 0
Montáž - materiál |  | 0
Montáž - práce |  | 0
Mezisoučet 1 | 0 | 0
PPV 6,00% z montáže: materiál + práce |  | 0
Nátěry |  | 0
Zemní práce |  | 0
PPV 0,00% z nátěrů a zemních prací |  | 0
Mezisoučet 2 | 0 | 0
Dodav. dokumentace 0,00% z mezisoučtu 2 |  | 0
Rizika a pojištění 0,00% z mezisoučtu 2 |  | 0
Opravy v záruce 0,00% z mezisoučtu 1 |  | 0
Základní náklady celkem |  | 0
Vedlejší náklady
GZS 0,00% z pravé strany mezisoučtu 2 |  | 0
Provozní vlivy 0,00% z pravé strany mezisoučtu 2 |  | 0
Vedlejší náklady celkem |  | 0
Kompletační činnost |  | 0
Náklady celkem |  | 0
Základ a hodnota DPH 21% | 0 | 0
Náklady celkem s DPH |  | 0
Roční nárůst cen 0,00% |  | 0
Roční nárůst cen 0,00% |  | 0
Součty odstavců | Materiál | Montáž
Elektromontáže | 0 | 0
Zemní práce | 0 | 0
Stavební výpomoc | 0 | 0

## 03.Roz.el.
Pozice | Název | Mj | Počet | Materiál | Materiál celkem | Montáž | Montáž celkem | Cena | Cena celkem | 0
Elektromontáže
[8 empty] | 0 | 0
| Poznámka: | [6 empty] | 0 | 0
| Navržená svítidla jsou doporučená. | [6 empty] | 0 | 0
| V případě náhrady nutno doložit výpočet osvětlení. | [6 empty] | 0 | 0
SVÍTIDLA LED VESTAVNÁ
1 | PSV PRAT LED 4320/840, svítidlo LED vestavné do podhledu, 36W, 3085 lm, 4000K, IP40 | ks | 9 |  | 0 |  | 0 | 0 | 0
SVÍTIDLA LED ASYMETRICKÁ
2 | PSP TORINO LED AS 4700/840, svítidlo LED závěsné asymetrické, 32W, 3350 lm, 4000K, IP20 | ks | 2 |  | 0 |  | 0 | 0 | 0
3 | Lankový závěs ke svítidlu | ks | 2 |  | 0 |  | 0 | 0 | 0
[8 empty] | 0 | 0
Doplnění rozvaděče NN
4 | 16/1N/B/003 Chránič s nadproud.ochr,Ir=250A,AC,1+N pól,char.B, Idn=0.03A, In=16A | ks | 1 |  | 0 |  | 0 | 0 | 0
5 | 10/1N/B/003 Chránič s nadproud.ochr,Ir=250A,AC,1+N pól,char.B, Idn=0.03A, In=10A | ks | 1 |  | 0 |  | 0 | 0 | 0
Pomocný materiál a příslušenství
Vodiče, ukončení vodičů
Popisové štítky, popisy
Úprava mechan. provedení rozvaděče
6 | Pomocný materiál a práce celkem | kpl | 1 |  | 0 |  | 0 | 0 | 0
HODINOVE ZUCTOVACI SAZBY
7 | Montaz ve stáv. rozvaděči NN | hod | 8 |  | 0 |  | 0 | 0 | 0
KABEL SILOVÝ,IZOLACE PVC
8 | CYKY-J 3x2.5 , pevně | m | 108 |  | 0 |  | 0 | 0 | 0
9 | CYKY-J 3x1.5 , pevně | m | 135 |  | 0 |  | 0 | 0 | 0
UKONČENÍ KABELŮ
10 | 5x4 mm2 | ks | 30 |  | 0 |  | 0 | 0 | 0
UKONČENÍ VODIČŮ V ROZVADĚČÍCH
11 | Do 2,5 mm2 | ks | 6 |  | 0 |  | 0 | 0 | 0
TRABKY, LIŠTY, KANÁLY
12 | D16 TRUBKA OHEBNÁ | m | 27 |  | 0 |  | 0 | 0 | 0
LIŠTA HRANATÁ
13 | 40X40_HA LIŠTA HRANATÁ | m | 18 |  | 0 |  | 0 | 0 | 0
SPÍNAČE, PŘEPÍNAČE, OVLADAČE
14 | Přístroj spínače jednopólového (bezšroubové svorky); řazení 1, 1So (do hořlavých podkladů B až F) | ks | 4 |  | 0 |  | 0 | 0 | 0
KRYT SPÍNAČE
15 | Kryt spínače kolébkového; b. bílá / ledová bílá | ks | 4 |  | 0 |  | 0 | 0 | 0
ZÁSUVKA NN
16 | Zásuvka jednonásobná (bezšroubové svorky), s ochranným kolíkem, s clonkami; řazení 2P+PE; d. b. bílá / ledová bílá | ks | 7 |  | 0 |  | 0 | 0 | 0
ZÁSUVKA NN, S OCHRANOU PŘED PŘEPĚTÍM
17 | Zásuvka jednonásobná (bezšroubové svorky), s ochranným kolíkem, s clonkami, s ochranou před přepětím, optická signalizace poruchy; řazení 2P+PE; d. b. bílá / ledová bílá | ks | 1 |  | 0 |  | 0 | 0 | 0
RÁMEČEK
18 | Rámeček pro elektroinstalační přístroje, jednonásobný; b. bílá / ledová bílá | ks | 4 |  | 0 |  | 0 | 0 | 0
19 | Rámeček pro elektroinstalační přístroje, dvojnásobný vodorovný; b. bílá / ledová bílá | ks | 2 |  | 0 |  | 0 | 0 | 0
20 | Rámeček pro elektroinstalační přístroje, čtyřnásobný vodorovný; b. bílá / ledová bílá | ks | 1 |  | 0 |  | 0 | 0 | 0
KRABICE
21 | 67/2 KRABICE PŘÍSTROJOVÁ | ks | 12 |  | 0 |  | 0 | 0 | 0
SVORKOVNICE KRABICOVÁ
22 | 2x1-2,5mm2 | ks | 12 |  | 0 |  | 0 | 0 | 0
23 | 3x1-2,5mm2 | ks | 24 |  | 0 |  | 0 | 0 | 0
REPRODUKTOROVÁ SKŘÍNKA
24 | ARS 287 nástěnná,100 V | ks | 1 |  | 0 |  | 0 | 0 | 0
HODINOVE ZUCTOVACI SAZBY
25 | Demontaz stavajiciho zarizeni | hod | 14 |  | 0 |  | 0 | 0 | 0
26 | Priprava ke komplexni zkousce | hod | 4 |  | 0 |  | 0 | 0 | 0
27 | Zkusebni provoz | hod | 6 |  | 0 |  | 0 | 0 | 0
28 | Zabezpeceni pracoviste | hod | 4 |  | 0 |  | 0 | 0 | 0
29 | Montaz-nespecif.polozky | hod | 16 |  | 0 |  | 0 | 0 | 0
SPOLUPRACE S DODAVATELEM PRI
30 | zapojovani a zkouskach | hod | 4 |  | 0 |  | 0 | 0 | 0
KOORDINACE POSTUPU PRACI
31 | S ostatnimi profesemi | hod | 6 |  | 0 |  | 0 | 0 | 0
PROVEDENI REVIZNICH ZKOUSEK
DLE CSN 331500
32 | Revizni technik | hod | 12 |  | 0 |  | 0 | 0 | 0
33 | Spoluprace s reviz.technikem | hod | 3 |  | 0 |  | 0 | 0 | 0
DODAVATELSKÁ DOKUMENTACE
34 | Dokumentace skutečného provedení | kpl | 1 |  | 0 |  | 0 | 0 | 0
[8 empty] | 0 | 0
35 | Podružný materiál |  |  |  | 0 |  |  | 0 | 0
| Elektromontáže - celkem |  |  |  | 0 |  | 0 |  | 0
[8 empty] | 0 | 0
Zemní práce
[8 empty] | 0 | 0
Stavební výpomoc
[8 empty] | 0 | 0
VYBOURANI OTVORU VE ZDIVU
CIHELNEM DO PRUMERU 60mm
36 | Stena do 150mm | ks | 1 |  | 0 |  | 0 | 0 | 0
37 | Stena do 300mm | ks | 1 |  | 0 |  | 0 | 0 | 0
VYSEKANI KAPES VE ZDIVU
CIHELNEM PRO KRABICE
38 | 50x50x50 mm | ks | 12 |  | 0 |  | 0 | 0 | 0
VYSEKANI RYH VE ZDIVU
CIHELNEM - HLOUBKA 50mm
39 | Sire 100 mm | m | 38 |  | 0 |  | 0 | 0 | 0
[8 empty] | 0 | 0
| Stavební výpomoc - celkem |  |  |  | 0 |  | 0 |  | 0
[8 empty] | 0 | 0
| Zemní práce - celkem |  |  |  | 0 |  | 0 |  | 0
[8 empty] | 0 | 0

## 03.Par.el.
Název | Hodnota
Nadpis rekapitulace | Seznam prací a dodávek elektrotechnických zařízení
Akce | Budování odborných učeben na ZŠ Masarykova, Valašské Meziříčí
Projekt | SO 03 Učebna č.dv.108 – UČEBNA ZEMĚPISU
Investor | Město Valašské Meziříčí, Náměstí 7, 755 01 Valašské Meziříčí
Z. č. | 005-23-030
A. č. | E3
Smlouva
Vypracoval | Čunek Pavel
Kontroloval
Datum | 02.10.2023
Zpracovatel
CÚ | 05/2023
Poznámka | Uvedené ceny jsou v Kč a nezahrnují DPH, pokud to není uvedeno.
Doprava dodávek (3,6) % | 3,60
Přesun dodávek (1) % | 1,00
PPV (1 nebo 6) % | 6,00
PPV zemních prací, nátěrů (1) % | 0,00
Dodavat. dokumentace (1 - 1,5) % | 0,00
Rizika a pojištění (1 - 1,5) % | 0,00
Opravy v záruce (5 - 7) % | 0,00
GZS (3,25 nebo 8,4) % | 0,00
Provozní vlivy % | 0,00
Kompletační činnost - a | 0,00
Kompletační činnost - b | 0,952842
Kompletační činnost - k1 | 0,00
Kompletační činnost - k2 | 0,00
Roční nárůst cen 1 % | 0,00
Roční nárůst cen 2 % | 0,00
1. sazba DPH % - i pro přirážky rekapitulace | 21
2. sazba DPH % | 21
Procento PM % | 21

## SO04 1 Pol
Položkový rozpočet | [27 empty] | #TypZaznamu#
S: | ART18.1 | Budování odb.učeben a doprovodné infrastruktury ZŠ Masarykova | [25 empty] | STA
O: | SO04 | Učebna č,dv.109 - Učebna cizích jazyků II | [22 empty] | STA |  |  | OBJ
R: | 1 | Stavební řešení | [25 empty] | ROZ
P.č. | Číslo položky | Název položky | MJ | Množství | Cena / MJ | Celkem | Dodávka | Dodávka celk. | Montáž | Montáž celk. | DPH | Cena s DPH | Hmotnost / MJ | Hmotnost celk.(t) | Dem. hmotnost / MJ | Dem. hmotnost celk.(t) | Ceník | Cen. soustava / platnost | Cenová úroveň | Nhod / MJ | Nhod celk. | Dodavatel | Typ položky | Stav položky
Díl: | 61 | Úpravy povrchů vnitřní |  |  |  | 0 |  | 0 |  | 0 |  | 0 |  | 5.54 |  | 0 |  |  |  |  | 133.33 | [6 empty] | DIL
1 | 612421311R00 | Oprava vápen.omítek stěn do 30 % pl. - hrubých, dle TZ 15% | m2 | 171.2767 |  | 0 |  | 0 |  | 0 | 21 | 0 | 0.01554 | 2.66 | 0 | 0 |  | RTS 24/ II | RTS 23/ II | 0.2358 | 40.39 |  | Práce | Běžná |  |  |  | POL1_
|  | Včetně pomocného pracovního lešení o výšce podlahy do 1900 mm a pro zatížení do 1,5 kPa. | [25 empty] | POP
|  | Odkaz na mn. položky pořadí 16 : 171,27675 |  | 171.2767 | [23 empty] | VV | 5
2 | 612474410R00 | Omítka stěn vnitřní tenkovrstvá vápenná - štuk | m2 | 171.2767 |  | 0 |  | 0 |  | 0 | 21 | 0 | 0.00851 | 1.46 | 0 | 0 |  | RTS 24/ II | RTS 23/ II | 0.325 | 55.66 |  | Práce | Běžná |  |  |  | POL1_
|  | Odkaz na mn. položky pořadí 1 : 171,27675 |  | 171.2767 | [23 empty] | VV | 5
3 | 612425931RT2 | Omítka vápenná vnitřního ostění - štuková s použitím suché maltové směsi | m2 | 5.85 |  | 0 |  | 0 |  | 0 | 21 | 0 | 0.03491 | 0.2 | 0 | 0 |  | RTS 24/ II | RTS 23/ II | 1.1842 | 6.93 |  | Práce | Běžná |  |  |  | POL1_
|  | (2+2+09)*0,45 |  | 5.85 | [23 empty] | VV | 0
4 | 611421331R00 | Oprava váp.omítek stropů do 30% plochy - štukových dle TZ 15% | m2 | 47.32 |  | 0 |  | 0 |  | 0 | 21 | 0 | 0.01768 | 0.84 | 0 | 0 |  | RTS 24/ II | RTS 23/ II | 0.38716 | 18.32 |  | Práce | Běžná |  |  |  | POL1_
|  | Včetně pomocného pracovního lešení o výšce podlahy do 1900 mm a pro zatížení do 1,5 kPa. | [25 empty] | POP
|  | Odkaz na mn. položky pořadí 17 : 47,32000 |  | 47.32 | [23 empty] | VV | 5
5 | 612423521R00 | Omítka rýh stěn vápenná šířky do 15 cm, hladká | m2 | 6.9 |  | 0 |  | 0 |  | 0 | 21 | 0 | 0.05497 | 0.38 | 0 | 0 |  | RTS 24/ II | RTS 23/ II | 1.7429 | 12.03 |  | Práce | Běžná |  |  |  | POL1_
|  | elektro : 27*0,1 |  | 2.7 | [23 empty] | VV | 0
|  | zti : 30*0,1+8*0,15 |  | 4.2 | [23 empty] | VV | 0
Díl: | 63 | Podlahy a podlahové konstrukce |  |  |  | 0 |  | 0 |  | 0 |  | 0 |  | 0.84 |  | 0 |  |  |  |  | 15.71 | [6 empty] | DIL
6 | 632411110R00 | Samonivelační stěrka, ruční zpracování tl. 10 mm | m2 | 47.32 |  | 0 |  | 0 |  | 0 | 21 | 0 | 0.01785 | 0.84 | 0 | 0 |  | RTS 24/ II | RTS 23/ II | 0.282 | 13.34 |  | Práce | Běžná |  |  |  | POL1_
|  | 47,32 |  | 47.32 | [23 empty] | VV | 0
7 | 632441491R00 | Broušení anhydritových potěrů - odstranění šlemu | m2 | 47.32 |  | 0 |  | 0 |  | 0 | 21 | 0 | 0 | 0 | 0 | 0 |  | RTS 24/ II | RTS 23/ II | 0.05 | 2.37 |  | Práce | Běžná |  |  |  | POL1_
|  | Odkaz na mn. položky pořadí 6 : 47,32000 |  | 47.32 | [23 empty] | VV | 5
Díl: | 64 | Výplně otvorů |  |  |  | 0 |  | 0 |  | 0 |  | 0 |  | 0.03 |  | 0 |  |  |  |  | 1.86 | [6 empty] | DIL
8 | 642942111RT5 | Osazení zárubní dveřních ocelových, pl. do 2,5 m2 včetně dodávky zárubně 900 x 1970 x 100 mm | kus | 1 |  | 0 |  | 0 |  | 0 | 21 | 0 | 0.02977 | 0.03 | 0 | 0 |  | RTS 24/ II | RTS 23/ II | 1.86 | 1.86 |  | Práce | Běžná |  |  |  | POL1_
Díl: | 94 | Lešení a stavební výtahy |  |  |  | 0 |  | 0 |  | 0 |  | 0 |  | 0 |  | 0 |  |  |  |  | 1.6 | [6 empty] | DIL
9 | 946941102RT1 | Montáž pojízdných Alu věží , 2,5 x 1,45 m pracovní výška 4,2 m | sada | 1 |  | 0 |  | 0 |  | 0 | 21 | 0 | 0 | 0 | 0 | 0 |  | RTS 24/ II | RTS 23/ II | 1.6 | 1.6 |  | Práce | Běžná |  |  |  | POL1_
10 | 946941192RT1 | Nájemné pojízdných Alu věží , 2,5 x 1,45 m pracovní výška 4,2 m | den | 1 |  | 0 |  | 0 |  | 0 | 21 | 0 | 0 | 0 | 0 | 0 |  | RTS 24/ II | RTS 23/ II | 0 | 0 |  | Práce | Běžná |  |  |  | POL1_
11 | 946941501R00 | Návoz a odvoz pojízného lešení | kompl | 1 |  | 0 |  | 0 |  | 0 | 21 | 0 | 0 | 0 | 0 | 0 |  | RTS 24/ II | RTS 23/ II | 0 | 0 |  | Práce | Běžná |  |  |  | POL1_
Díl: | 95 | Dokončovací konstrukce na pozemních stavbách |  |  |  | 0 |  | 0 |  | 0 |  | 0 |  | 0 |  | 0 |  |  |  |  | 14.57 | [6 empty] | DIL
12 | 952901111R00 | Vyčištění budov o výšce podlaží do 4 m | m2 | 47.32 |  | 0 |  | 0 |  | 0 | 21 | 0 | 4e-05 | 0 | 0 | 0 |  | RTS 24/ II | RTS 23/ II | 0.308 | 14.57 |  | Práce | Běžná |  |  |  | POL1_
Díl: | 96 | Bourání konstrukcí |  |  |  | 0 |  | 0 |  | 0 |  | 0 |  | 0 |  | 2.89 |  |  |  |  | 30.44 | [6 empty] | DIL
13 | 960990003 | Demontáž a likvidace pom.tabulí a nástěnek | kpl | 1 |  | 0 |  | 0 |  | 0 | 21 | 0 | 0 | 0 | 0 | 0 |  | Vlastní | Indiv | 0 | 0 |  | Práce | Běžná |  |  |  | POL1_
14 | 960990008 | Demontáž a likvidace stáv.šk.tabule | kpl | 1 |  | 0 |  | 0 |  | 0 | 21 | 0 | 0 | 0 | 0 | 0 |  | Vlastní | Indiv | 0 | 0 |  | Práce | Běžná |  |  |  | POL1_
15 | 960990006 | Vystěhování všech pomůcek a vybavení | kpl | 1 |  | 0 |  | 0 |  | 0 | 21 | 0 | 0 | 0 | 0 | 0 |  | Vlastní | Indiv | 0 | 0 |  | Práce | Běžná |  |  |  | POL1_
16 | 978013141R00 | Otlučení omítek vnitřních stěn v rozsahu do 30 % dle TZ 15% | m2 | 171.2767 |  | 0 |  | 0 |  | 0 | 21 | 0 | 0 | 0 | 0.01 | 1.71 |  | RTS 24/ II | RTS 23/ II | 0.08 | 13.7 |  | Práce | Běžná |  |  |  | POL1_
|  | 5,62*8,42*3,88-1,36*2,58*3-1,8 |  | 171.2767 | [23 empty] | VV | 0
17 | 978011141R00 | Otlučení omítek vnitřních vápenných stropů do 30 % dle TZ 15% | m2 | 47.32 |  | 0 |  | 0 |  | 0 | 21 | 0 | 0 | 0 | 0.01 | 0.47 |  | RTS 24/ II | RTS 23/ II | 0.1 | 4.73 |  | Práce | Běžná |  |  |  | POL1_
|  | 47,32 |  | 47.32 | [23 empty] | VV | 0
18 | 968061125R00 | Vyvěšení dřevěných a plastových dveřních křídel pl. do 2 m2 | kus | 1 |  | 0 |  | 0 |  | 0 | 21 | 0 | 0 | 0 | 0 | 0 |  | RTS 24/ II | RTS 23/ II | 0.05 | 0.05 |  | Práce | Běžná |  |  |  | POL1_
19 | 968062455R00 | Vybourání dřevěných dveřních zárubní pl. do 2 m2 | m2 | 1 |  | 0 |  | 0 |  | 0 | 21 | 0 | 0.00117 | 0 | 0.088 | 0.09 |  | RTS 24/ II | RTS 23/ II | 0.556 | 0.56 |  | Práce | Běžná |  |  |  | POL1_
20 | 968062244R00 | Vybourání dřevěných rámů oken jednoduch. pl. 1 m2 nadsvětlíky dveří | m2 | 0.48 |  | 0 |  | 0 |  | 0 | 21 | 0 | 0.00219 | 0 | 0.041 | 0.02 |  | RTS 24/ II | RTS 23/ II | 0.52 | 0.25 |  | Práce | Běžná |  |  |  | POL1_
|  | 0,8*0,6 |  | 0.48 | [23 empty] | VV | 0
21 | 978059521R00 | Odsekání vnitřních obkladů stěn do 2 m2 | m2 | 2.1 |  | 0 |  | 0 |  | 0 | 21 | 0 | 0 | 0 | 0.068 | 0.14 |  | RTS 24/ II | RTS 23/ II | 0.48 | 1.01 |  | Práce | Běžná |  |  |  | POL1_
|  | 1,5*1,4 |  | 2.1 | [23 empty] | VV | 0
22 | 974031164R00 | Vysekání rýh ve zdi cihelné 15 x 15 cm | m | 8 |  | 0 |  | 0 |  | 0 | 21 | 0 | 0.00049 | 0 | 0.04 | 0.32 |  | RTS 24/ II | RTS 23/ II | 0.668 | 5.34 |  | Práce | Běžná |  |  |  | POL1_
|  | Včetně pomocného lešení o výšce podlahy do 1900 mm a pro zatížení do 1,5 kPa (150 kg/m2). | [25 empty] | POP
23 | 974051215R00 | Frézování drážky do 50x50 mm, zdivo,cihla plná | m | 30 |  | 0 |  | 0 |  | 0 | 21 | 0 | 0 | 0 | 0.0045 | 0.14 |  | RTS 24/ II | RTS 24/ I | 0.16 | 4.8 |  | Práce | Běžná |  |  |  | POL1_
Díl: | 99 | Staveništní přesun hmot |  |  |  | 0 |  | 0 |  | 0 |  | 0 |  | 0 |  | 0 |  |  |  |  | 12.15 | [6 empty] | DIL
24 | 999281108R00 | Přesun hmot pro opravy a údržbu do výšky 12 m | t | 6.4218 |  | 0 |  | 0 |  | 0 | 21 | 0 | 0 | 0 | 0 | 0 |  | RTS 24/ II | RTS 23/ II | 1.892 | 12.15 |  | Přesun hmot | Běžná |  |  |  | POL7_
Díl: | 714 | Izolace akustické a protiotřesové |  |  |  | 0 |  | 0 |  | 0 |  | 0 |  | 0 |  | 0 |  |  |  |  | 0.93 | [6 empty] | DIL
25 | 714119001SAO1 | Montáž akustických obkladů panelů | ks | 2 |  | 0 |  | 0 |  | 0 | 21 | 0 | 0.00014 | 0 | 0 | 0 |  | Vlastní | Indiv | 0.463 | 0.93 |  | Práce | Běžná |  |  |  | POL1_
26 | 998714202R00 | Přesun hmot pro akustická opatření, výšky do 12 m | % |  |  | 0 |  | 0 |  | 0 | 21 | 0 | 0 | 0 | 0 | 0 |  | RTS 24/ II | RTS 23/ II | 0 | 0 |  | Přesun hmot | Běžná |  |  |  | POL7_
Díl: | 721 | Vnitřní kanalizace |  |  |  | 0 |  | 0 |  | 0 |  | 0 |  | 0.02 |  | 0.37 |  |  |  |  | 15.07 | [6 empty] | DIL
27 | 721290001 | Napojení na stávající rozvody | ks | 1 |  | 0 |  | 0 |  | 0 | 21 | 0 | 0 | 0 | 0 | 0 |  | Vlastní | Indiv | 0 | 0 |  | Práce | Běžná |  |  |  | POL1_
28 | 721176102R00 | Potrubí HT připojovací, D 40 x 1,8 mm | m | 2 |  | 0 |  | 0 |  | 0 | 21 | 0 | 0.00038 | 0 | 0 | 0 |  | RTS 24/ II | RTS 23/ II | 0.32 | 0.64 |  | Práce | Běžná |  |  |  | POL1_
|  | Potrubí včetně tvarovek. Bez zednických výpomocí. | [25 empty] | POP
29 | 721176105R00 | Potrubí HT připojovací, D 110 x 2,7 mm | m | 8 |  | 0 |  | 0 |  | 0 | 21 | 0 | 0.00152 | 0.01 | 0 | 0 |  | RTS 24/ II | RTS 23/ II | 1.173 | 9.38 |  | Práce | Běžná |  |  |  | POL1_
|  | Potrubí včetně tvarovek. Bez zednických výpomocí. | [25 empty] | POP
30 | 721290111R00 | Zkouška těsnosti kanalizace vodou DN 125 mm | m | 10 |  | 0 |  | 0 |  | 0 | 21 | 0 | 0 | 0 | 0 | 0 |  | RTS 24/ II | RTS 23/ II | 0.048 | 0.48 |  | Práce | Běžná |  |  |  | POL1_
31 | 721194105R00 | Vyvedení odpadních výpustek, D 50 x 1,8 mm | kus | 1 |  | 0 |  | 0 |  | 0 | 21 | 0 | 0 | 0 | 0 | 0 |  | RTS 24/ II | RTS 23/ II | 0.174 | 0.17 |  | Práce | Běžná |  |  |  | POL1_
32 | 969021111R00 | Vybourání kanalizačního potrubí DN do 100 mm | m | 10 |  | 0 |  | 0 |  | 0 | 21 | 0 | 0.00059 | 0.01 | 0.037 | 0.37 |  | RTS 24/ II | RTS 23/ II | 0.44 | 4.4 |  | Práce | Běžná |  |  |  | POL1_
33 | 998721202R00 | Přesun hmot pro vnitřní kanalizaci, výšky do 12 m | % |  |  | 0 |  | 0 |  | 0 | 21 | 0 | 0 | 0 | 0 | 0 |  | RTS 24/ II | RTS 23/ II | 0 | 0 |  | Přesun hmot | Běžná |  |  |  | POL7_
Díl: | 722 | Vnitřní vodovod |  |  |  | 0 |  | 0 |  | 0 |  | 0 |  | 0.13 |  | 0.06 |  |  |  |  | 28.62 | [6 empty] | DIL
34 | 722990001 | Napojení na stáv.rozvody | ks | 1 |  | 0 |  | 0 |  | 0 | 21 | 0 | 0 | 0 | 0 | 0 |  | Vlastní | Indiv | 0 | 0 |  | Práce | Běžná |  |  |  | POL1_
35 | 722172311R00 | Potrubí plastové PP-R, včetně zednických výpomocí, D 20 x 2,8 mm, PN 16 | m | 12 |  | 0 |  | 0 |  | 0 | 21 | 0 | 0.00399 | 0.05 | 0 | 0 |  | RTS 24/ II | RTS 23/ II | 0.5429 | 6.51 |  | Práce | Běžná |  |  |  | POL1_
|  | Potrubí včetně tvarovek a zednických výpomocí. | [25 empty] | POP
|  | Včetně pomocného lešení o výšce podlahy do 1900 mm a pro zatížení do 1,5 kPa. | [25 empty] | POP
36 | 722172312R00 | Potrubí plastové PP-R, včetně zednických výpomocí, D 25 x 3,5 mm, PN 16 | m | 16 |  | 0 |  | 0 |  | 0 | 21 | 0 | 0.00518 | 0.08 | 0 | 0 |  | RTS 24/ II | RTS 23/ II | 0.6343 | 10.15 |  | Práce | Běžná |  |  |  | POL1_
|  | Potrubí včetně tvarovek a zednických výpomocí. | [25 empty] | POP
|  | Včetně pomocného lešení o výšce podlahy do 1900 mm a pro zatížení do 1,5 kPa. | [25 empty] | POP
37 | 722181232RT7 | Izolace návleková tl. stěny 9 mm vnitřní průměr 22 mm | m | 12 |  | 0 |  | 0 |  | 0 | 21 | 0 | 3e-05 | 0 | 0 | 0 |  | RTS 24/ II | RTS 23/ II | 0.13 | 1.56 |  | Práce | Běžná |  |  |  | POL1_
|  | V položce je kalkulována dodávka izolační trubice, spon a lepicí pásky. | [25 empty] | POP
38 | 722181232RT9 | Izolace návleková tl. stěny 9 mm vnitřní průměr 28 mm | m | 8 |  | 0 |  | 0 |  | 0 | 21 | 0 | 4e-05 | 0 | 0 | 0 |  | RTS 24/ II | RTS 23/ II | 0.129 | 1.03 |  | Práce | Běžná |  |  |  | POL1_
|  | V položce je kalkulována dodávka izolační trubice, spon a lepicí pásky. | [25 empty] | POP
39 | 722181233RT9 | Izolace návleková tl. stěny 13 mm vnitřní průměr 28 mm | m | 8 |  | 0 |  | 0 |  | 0 | 21 | 0 | 4e-05 | 0 | 0 | 0 |  | RTS 24/ II | RTS 23/ II | 0.13 | 1.04 |  | Práce | Běžná |  |  |  | POL1_
|  | V položce je kalkulována dodávka izolační trubice, spon a lepicí pásky. | [25 empty] | POP
40 | 722290234R00 | Proplach a dezinfekce vodovodního potrubí DN 80 mm | m | 28 |  | 0 |  | 0 |  | 0 | 21 | 0 | 1e-05 | 0 | 0 | 0 |  | RTS 24/ II | RTS 23/ II | 0.062 | 1.74 |  | Práce | Běžná |  |  |  | POL1_
|  | Včetně dodání desinfekčního prostředku. | [25 empty] | POP
41 | 722280106R00 | Tlaková zkouška vodovodního potrubí DN 32 mm | m | 28 |  | 0 |  | 0 |  | 0 | 21 | 0 | 0 | 0 | 0 | 0 |  | RTS 24/ II | RTS 23/ II | 0.029 | 0.81 |  | Práce | Běžná |  |  |  | POL1_
|  | Včetně dodávky vody, uzavření a zabezpečení konců potrubí. | [25 empty] | POP
42 | 722130801R00 | Demontáž potrubí ocelových závitových, DN 25 mm | m | 28 |  | 0 |  | 0 |  | 0 | 21 | 0 | 0 | 0 | 0.00213 | 0.06 |  | RTS 24/ II | RTS 23/ II | 0.173 | 4.84 |  | Práce | Běžná |  |  |  | POL1_
43 | 722220851R00 | Demontáž armatur s jedním závitem G 3/4" | kus | 2 |  | 0 |  | 0 |  | 0 | 21 | 0 | 0 | 0 | 0.00069 | 0 |  | RTS 24/ II | RTS 23/ II | 0.041 | 0.08 |  | Práce | Běžná |  |  |  | POL1_
44 | 998722202R00 | Přesun hmot pro vnitřní vodovod, výšky do 12 m | % |  |  | 0 |  | 0 |  | 0 | 21 | 0 | 0 | 0 | 0 | 0 |  | RTS 24/ II | RTS 23/ II | 0 | 0 |  | Přesun hmot | Běžná |  |  |  | POL7_
45 | 722190403R00 | Vyvedení a upevnění výpustek DN 25 mm | kus | 1 |  | 0 |  | 0 |  | 0 | 21 | 0 | 0 | 0 | 0 | 0 |  | RTS 24/ II | RTS 23/ II | 0.425 | 0.43 |  | Práce | Běžná |  |  |  | POL1_
46 | 722190402R00 | Vyvedení a upevnění výpustek DN 20 mm | kus | 1 |  | 0 |  | 0 |  | 0 | 21 | 0 | 0 | 0 | 0 | 0 |  | RTS 24/ II | RTS 23/ II | 0.425 | 0.43 |  | Práce | Běžná |  |  |  | POL1_
Díl: | 725 | Zařizovací předměty |  |  |  | 0 |  | 0 |  | 0 |  | 0 |  | 0.02 |  | 0.02 |  |  |  |  | 2.77 | [6 empty] | DIL
47 | 01VL | Demontáž dávkovačů, zrcadel, zásobníků | kpl | 1 |  | 0 |  | 0 |  | 0 | 21 | 0 | 0 | 0 | 0 | 0 |  | Vlastní | Indiv | 0 | 0 |  | Práce | Běžná |  |  |  | POL1_
48 | 725814106R00 | Ventil rohový s filtrem DN 15 mm x DN 15 mm | soubor | 2 |  | 0 |  | 0 |  | 0 | 21 | 0 | 0.00024 | 0 | 0 | 0 |  | RTS 24/ II | RTS 23/ II | 0.12 | 0.24 |  | Práce | Běžná |  |  |  | POL1_
49 | 725017163R00 | Umyvadlo na šrouby, 600 x 490 mm, bílé | soubor | 1 |  | 0 |  | 0 |  | 0 | 21 | 0 | 0.01651 | 0.02 | 0 | 0 |  | RTS 24/ II | RTS 23/ II | 1.189 | 1.19 |  | Práce | Běžná |  |  |  | POL1_
50 | 725860251R00 | Sifon umyvadlový chromovaný | kus | 1 |  | 0 |  | 0 |  | 0 | 21 | 0 | 0 | 0 | 0 | 0 |  | RTS 24/ II | RTS 23/ II | 0.246 | 0.25 |  | Práce | Běžná |  |  |  | POL1_
51 | 725823121RT1 | Baterie umyvadlová stojánková ruční, včetně otvírání odpadu standardní | kus | 1 |  | 0 |  | 0 |  | 0 | 21 | 0 | 0.00085 | 0 | 0 | 0 |  | RTS 24/ II | RTS 23/ II | 0.485 | 0.49 |  | Práce | Běžná |  |  |  | POL1_
52 | 725210821R00 | Demontáž umyvadel bez výtokových armatur | soubor | 1 |  | 0 |  | 0 |  | 0 | 21 | 0 | 0 | 0 | 0.01946 | 0.02 |  | RTS 24/ II | RTS 23/ II | 0.382 | 0.38 |  | Práce | Běžná |  |  |  | POL1_
53 | 725820801R00 | Demontáž baterie nástěnné do G 3/4" | soubor | 1 |  | 0 |  | 0 |  | 0 | 21 | 0 | 0 | 0 | 0.00156 | 0 |  | RTS 24/ II | RTS 23/ II | 0.217 | 0.22 |  | Práce | Běžná |  |  |  | POL1_
54 | 998725202R00 | Přesun hmot pro zařizovací předměty, výšky do 12 m | % |  |  | 0 |  | 0 |  | 0 | 21 | 0 | 0 | 0 | 0 | 0 |  | RTS 24/ II | RTS 23/ II | 0 | 0 |  | Přesun hmot | Běžná |  |  |  | POL7_
Díl: | 766 | Konstrukce truhlářské |  |  |  | 0 |  | 0 |  | 0 |  | 0 |  | 0.05 |  | 0 |  |  |  |  | 9.62 | [6 empty] | DIL
55 | 766661122R00 | Montáž dveří do zárubně,otevíravých 1kř.nad 0,8 m | kus | 1 |  | 0 |  | 0 |  | 0 | 21 | 0 | 0 | 0 | 0 | 0 |  | RTS 24/ II | RTS 23/ II | 1.5 | 1.5 |  | Práce | Běžná |  |  |  | POL1_
56 | 61164207R | Dveře vnitřní 1-křídlé 900 x 1970 mm, vč.nadsvětlíku 800/600 | kus | 1 |  | 0 |  | 0 |  | 0 | 21 | 0 | 0.022 | 0.02 | 0 | 0 | SPCM | RTS 24/ II | RTS 23/ II | 0 | 0 |  | Specifikace | Běžná |  |  |  | POL3_
57 | 766670021R00 | Montáž kliky a štítku | kus | 1 |  | 0 |  | 0 |  | 0 | 21 | 0 | 0 | 0 | 0 | 0 |  | RTS 24/ II | RTS 23/ II | 0.775 | 0.78 |  | Práce | Běžná |  |  |  | POL1_
58 | 54914625R | Dveřní kování klíč Ti | kus | 1 |  | 0 |  | 0 |  | 0 | 21 | 0 | 0.0008 | 0 | 0 | 0 | SPCM | RTS 24/ II | RTS 23/ II | 0 | 0 |  | Specifikace | Běžná |  |  |  | POL3_
59 | 766211400R00 | Montáž madel atypických dílčích, 1kus š.15 cm, ochranná deska stěn | m | 27.18 |  | 0 |  | 0 |  | 0 | 21 | 0 | 0 | 0 | 0 | 0 |  | RTS 24/ II | RTS 23/ II | 0.27 | 7.34 |  | Práce | Běžná |  |  |  | POL1_
|  | 5,62*2+8,42*2-0,9 |  | 27.18 | [23 empty] | VV | 0
60 | 61191426R | Deska dub. 140/12 vč.povrch.úpravy | m | 29.898 |  | 0 |  | 0 |  | 0 | 21 | 0 | 0.001 | 0.03 | 0 | 0 | SPCM | RTS 24/ II | RTS 23/ II | 0 | 0 |  | Specifikace | Běžná |  |  |  | POL3_
|  | Odkaz na mn. položky pořadí 59 : 27,18000*1,1 |  | 29.898 | [23 empty] | VV | 5
61 | 998766202R00 | Přesun hmot pro truhlářské konstr., výšky do 12 m | % |  |  | 0 |  | 0 |  | 0 | 21 | 0 | 0 | 0 | 0 | 0 |  | RTS 24/ II | RTS 23/ II | 0 | 0 |  | Přesun hmot | Běžná |  |  |  | POL7_
Díl: | 767 | Konstrukce zámečnické |  |  |  | 0 |  | 0 |  | 0 |  | 0 |  | 0.44 |  | 0 |  |  |  |  | 22.95 | [6 empty] | DIL
62 | 767587211POD2 | Podhled minerální, kazeta 600x600mm podhled odrazivý, vč.roštu | m2 | 37.24 |  | 0 |  | 0 |  | 0 | 21 | 0 | 0.01103 | 0.41 | 0 | 0 |  | Vlastní | Indiv | 0.485 | 18.06 |  | Práce | Běžná |  |  |  | POL1_
63 | 767587211POD3 | Podhled minerální, kazeta 600x600mm podhled pohltivý, vč.roštu | m2 | 10.08 |  | 0 |  | 0 |  | 0 | 21 | 0 | 0.00347 | 0.03 | 0 | 0 |  | Vlastní | Indiv | 0.485 | 4.89 |  | Práce | Běžná |  |  |  | POL1_
64 | 998767202R00 | Přesun hmot pro zámečnické konstr., výšky do 12 m | % |  |  | 0 |  | 0 |  | 0 | 21 | 0 | 0 | 0 | 0 | 0 |  | RTS 24/ II | RTS 23/ II | 0 | 0 |  | Přesun hmot | Běžná |  |  |  | POL7_
Díl: | 776 | Podlahy povlakové |  |  |  | 0 |  | 0 |  | 0 |  | 0 |  | 0.18 |  | 0.05 |  |  |  |  | 33.05 | [6 empty] | DIL
65 | 776401800R00 | Demontáž soklíků nebo lišt, pryžových nebo z PVC | m | 27.18 |  | 0 |  | 0 |  | 0 | 21 | 0 | 0 | 0 | 8e-05 | 0 |  | RTS 24/ II | RTS 23/ II | 0.035 | 0.95 |  | Práce | Běžná |  |  |  | POL1_
|  | 8,42*2+5,62*2-0,9 |  | 27.18 | [23 empty] | VV | 0
66 | 776511810R00 | Odstranění PVC a koberců lepených bez podložky | m2 | 47.32 |  | 0 |  | 0 |  | 0 | 21 | 0 | 0 | 0 | 0.001 | 0.05 |  | RTS 24/ II | RTS 23/ II | 0.105 | 4.97 |  | Práce | Běžná |  |  |  | POL1_
|  | 47,32 |  | 47.32 | [23 empty] | VV | 0
67 | 776101101R00 | Vysávání podlah prům.vysavačem pod povlak.podlahy | m2 | 47.32 |  | 0 |  | 0 |  | 0 | 21 | 0 | 0 | 0 | 0 | 0 |  | RTS 24/ II | RTS 23/ II | 0.02 | 0.95 |  | Práce | Běžná |  |  |  | POL1_
|  | Odkaz na mn. položky pořadí 66 : 47,32000 |  | 47.32 | [23 empty] | VV | 5
68 | 776101121R00 | Provedení penetrace podkladu pod.povlak.podlahy | m2 | 47.32 |  | 0 |  | 0 |  | 0 | 21 | 0 | 0 | 0 | 0 | 0 |  | RTS 24/ II | RTS 23/ II | 0.05 | 2.37 |  | Práce | Běžná |  |  |  | POL1_
|  | Odkaz na mn. položky pořadí 66 : 47,32000 |  | 47.32 | [23 empty] | VV | 5
69 | 776521100RT1 | Lepení povlak.podlah z pásů PVC na lepidlo pouze položení - PVC ve specifikaci | m2 | 47.32 |  | 0 |  | 0 |  | 0 | 21 | 0 | 0.00025 | 0.01 | 0 | 0 |  | RTS 24/ II | RTS 23/ II | 0.38 | 17.98 |  | Práce | Běžná |  |  |  | POL1_
|  | Odkaz na mn. položky pořadí 66 : 47,32000 |  | 47.32 | [23 empty] | VV | 5
70 | 284123003R | Podlahovina PVC tl. 2,0 mm š. 2 m | m2 | 52.052 |  | 0 |  | 0 |  | 0 | 21 | 0 | 0.00315 | 0.16 | 0 | 0 | SPCM | RTS 24/ II | RTS 23/ II | 0 | 0 |  | Specifikace | Běžná |  |  |  | POL3_
|  | Odkaz na mn. položky pořadí 69 : 47,32000*1,1 |  | 52.052 | [23 empty] | VV | 5
71 | 776421100RU1 | Lepení podlahových soklíků z PVC a vinylu včetně dodávky soklíku PVC | m | 27.18 |  | 0 |  | 0 |  | 0 | 21 | 0 | 8e-05 | 0 | 0 | 0 |  | RTS 24/ II | RTS 23/ II | 0.1372 | 3.73 |  | Práce | Běžná |  |  |  | POL1_
|  | Odkaz na mn. položky pořadí 65 : 27,18000 |  | 27.18 | [23 empty] | VV | 5
72 | 776981102R00 | Montáž přechod.podlah.lišty na hmož.,povlak.podlah | m | 0.9 |  | 0 |  | 0 |  | 0 | 21 | 0 | 0 | 0 | 0 | 0 |  | RTS 24/ II | RTS 23/ II | 0.28 | 0.25 |  | Práce | Běžná |  |  |  | POL1_
|  | nebo na narážecí profil | [25 empty] | POP
73 | 5537007213R | Lišta přechodová vrtaná plochá Al bronz, š. 35 mm, l = 930 mm š 35 mm | kus | 1 |  | 0 |  | 0 |  | 0 | 21 | 0 | 0.00017 | 0 | 0 | 0 | SPCM | RTS 24/ II | RTS 23/ II | 0 | 0 |  | Specifikace | Běžná |  |  |  | POL3_
74 | 776572110RT1 | Položení volné podlah z pásů textilních pouze položení - koberec ve specifikaci | m2 | 11.2 |  | 0 |  | 0 |  | 0 | 21 | 0 | 2e-05 | 0 | 0 | 0 |  | RTS 24/ II | RTS 23/ II | 0.165 | 1.85 |  | Práce | Běžná |  |  |  | POL1_
|  | 2*5,6 |  | 11.2 | [23 empty] | VV | 0
75 | 69741060.AR | Koberec | m2 | 12 |  | 0 |  | 0 |  | 0 | 21 | 0 | 0.00104 | 0.01 | 0 | 0 | SPCM | RTS 24/ I | RTS 23/ II | 0 | 0 |  | Specifikace | Běžná |  |  |  | POL3_
76 | 998776202R00 | Přesun hmot pro podlahy povlakové, výšky do 12 m | % |  |  | 0 |  | 0 |  | 0 | 21 | 0 | 0 | 0 | 0 | 0 |  | RTS 24/ II | RTS 23/ II | 0 | 0 |  | Přesun hmot | Běžná |  |  |  | POL7_
Díl: | 781 | Obklady keramické |  |  |  | 0 |  | 0 |  | 0 |  | 0 |  | 0.07 |  | 0 |  |  |  |  | 3.92 | [6 empty] | DIL
77 | 781101210R00 | Penetrace podkladu pod obklady | m2 | 2.1 |  | 0 |  | 0 |  | 0 | 21 | 0 | 0.00021 | 0 | 0 | 0 |  | RTS 24/ II | RTS 23/ II | 0.05 | 0.11 |  | Práce | Běžná |  |  |  | POL1_
|  | včetně dodávky materiálu. | [25 empty] | POP
|  | 1,5*1,4 |  | 2.1 | [23 empty] | VV | 0
78 | 781101141R00 | Hydroizolační stěrka jednovrstvá pod obklady | m2 | 2.1 |  | 0 |  | 0 |  | 0 | 21 | 0 | 0 | 0 | 0 | 0 |  | RTS 24/ II | RTS 23/ II | 0.24 | 0.5 |  | Práce | Běžná |  |  |  | POL1_
|  | Odkaz na mn. položky pořadí 77 : 2,10000 |  | 2.1 | [23 empty] | VV | 5
79 | 781475127R00 | Obklad vnitřní stěn keramický, do tmele,120x120 cm | m2 | 2.1 |  | 0 |  | 0 |  | 0 | 21 | 0 | 0.00284 | 0.01 | 0 | 0 |  | RTS 24/ II | RTS 23/ II | 1.578 | 3.31 |  | Práce | Běžná |  |  |  | POL1_
|  | Odkaz na mn. položky pořadí 77 : 2,10000 |  | 2.1 | [23 empty] | VV | 5
80 | 59761006R | Dlaždice velkoformátová | m2 | 2.52 |  | 0 |  | 0 |  | 0 | 21 | 0 | 0.02188 | 0.06 | 0 | 0 | SPCM | RTS 24/ II | RTS 23/ II | 0 | 0 |  | Specifikace | Běžná |  |  |  | POL3_
|  | Odkaz na mn. položky pořadí 79 : 2,10000*1,2 |  | 2.52 | [23 empty] | VV | 5
81 | 998781202R00 | Přesun hmot pro obklady keramické, výšky do 12 m | % |  |  | 0 |  | 0 |  | 0 | 21 | 0 | 0 | 0 | 0 | 0 |  | RTS 24/ II | RTS 23/ II | 0 | 0 |  | Přesun hmot | Běžná |  |  |  | POL7_
Díl: | 783 | Nátěry |  |  |  | 0 |  | 0 |  | 0 |  | 0 |  | 0 |  | 0 |  |  |  |  | 17.25 | [6 empty] | DIL
82 | 783801812R00 | Odstranění nátěrů z omítek stěn, oškrabáním | m2 | 218.9468 |  | 0 |  | 0 |  | 0 | 21 | 0 | 1e-05 | 0 | 0 | 0 |  | RTS 24/ II | RTS 23/ II | 0.068 | 14.89 |  | Práce | Běžná |  |  |  | POL1_
|  | 47,67 |  | 47.67 | [23 empty] | VV | 0
|  | 5,62*8,42*3,88-1,36*2,58*3-1,8 |  | 171.2767 | [23 empty] | VV | 0
83 | 783324140R00 | Nátěr syntetický litin. radiátorů Z +1x + 1x email | m2 | 1.96 |  | 0 |  | 0 |  | 0 | 21 | 0 | 0.00049 | 0 | 0 | 0 |  | RTS 24/ II | RTS 23/ II | 0.243 | 0.48 |  | Práce | Běžná |  |  |  | POL1_
|  | 1,4*0,7*2 |  | 1.96 | [23 empty] | VV | 0
84 | 783424240R00 | Nátěr syntet. potrubí do DN 50 mm Z+1x +1x email | m | 12 |  | 0 |  | 0 |  | 0 | 21 | 0 | 7e-05 | 0 | 0 | 0 |  | RTS 24/ II | RTS 23/ II | 0.089 | 1.07 |  | Práce | Běžná |  |  |  | POL1_
85 | 783401811R00 | Odstranění nátěru z potrubí DN do 50 mm | m | 12 |  | 0 |  | 0 |  | 0 | 21 | 0 | 0 | 0 | 0 | 0 |  | RTS 24/ II | RTS 23/ II | 0.009 | 0.11 |  | Práce | Běžná |  |  |  | POL1_
86 | 783903812R00 | Odmaštění saponáty | m2 | 4 |  | 0 |  | 0 |  | 0 | 21 | 0 | 5e-05 | 0 | 0 | 0 |  | RTS 24/ II | RTS 23/ II | 0.063 | 0.25 |  | Práce | Běžná |  |  |  | POL1_
87 | 783226100R00 | Nátěr syntetický kovových konstrukcí základní | m2 | 0.98 |  | 0 |  | 0 |  | 0 | 21 | 0 | 8e-05 | 0 | 0 | 0 |  | RTS 24/ II | RTS 23/ II | 0.156 | 0.15 |  | Práce | Běžná |  |  |  | POL1_
|  | (2*2+0,9)*0,2 |  | 0.98 | [23 empty] | VV | 0
88 | 783225600R00 | Nátěr syntetický kovových konstrukcí 2x email | m2 | 0.98 |  | 0 |  | 0 |  | 0 | 21 | 0 | 0.00028 | 0 | 0 | 0 |  | RTS 24/ II | RTS 23/ II | 0.307 | 0.3 |  | Práce | Běžná |  |  |  | POL1_
|  | včetně pomocného lešení. | [25 empty] | POP
|  | Odkaz na mn. položky pořadí 87 : 0,98000 |  | 0.98 | [23 empty] | VV | 5
Díl: | 784 | Malby |  |  |  | 0 |  | 0 |  | 0 |  | 0 |  | 0.15 |  | 0 |  |  |  |  | 46.74 | [6 empty] | DIL
89 | 784402801R00 | Odstranění malby oškrábáním v místnosti H do 3,8 m | m2 | 218.5967 |  | 0 |  | 0 |  | 0 | 21 | 0 | 0 | 0 | 0 | 0 |  | RTS 24/ II | RTS 23/ II | 0.06971 | 15.24 |  | Práce | Běžná |  |  |  | POL1_
|  | Odkaz na mn. položky pořadí 17 : 47,32000 |  | 47.32 | [23 empty] | VV | 5
|  | Odkaz na mn. položky pořadí 16 : 171,27675 |  | 171.2767 | [23 empty] | VV | 5
90 | 784161101R00 | Penetrace podkladu nátěrem 1x | m2 | 218.5967 |  | 0 |  | 0 |  | 0 | 21 | 0 | 0.00015 | 0.03 | 0 | 0 |  | RTS 24/ II | RTS 23/ II | 0.03248 | 7.1 |  | Práce | Běžná |  |  |  | POL1_
|  | Odkaz na mn. položky pořadí 89 : 218,59675 |  | 218.5967 | [23 empty] | VV | 5
91 | 784165512R00 | Malba bílá, bez penetrace, 2 x | m2 | 218.5967 |  | 0 |  | 0 |  | 0 | 21 | 0 | 0.00046 | 0.1 | 0 | 0 |  | RTS 24/ II | RTS 23/ II | 0.10191 | 22.28 |  | Práce | Běžná |  |  |  | POL1_
|  | Odkaz na mn. položky pořadí 89 : 218,59675 |  | 218.5967 | [23 empty] | VV | 5
92 | 784011211RT3 | Olepování vnitřních ploch včetně maskovací pásky šířky 50 mm | m | 50 |  | 0 |  | 0 |  | 0 | 21 | 0 | 0 | 0 | 0 | 0 |  | RTS 24/ II | RTS 23/ II | 0.02375 | 1.19 |  | Práce | Běžná |  |  |  | POL1_
93 | 784011222RT2 | Zakrytí podlah, včetně odstranění včetně papírové lepenky | m2 | 47.32 |  | 0 |  | 0 |  | 0 | 21 | 0 | 0.00035 | 0.02 | 0 | 0 |  | RTS 24/ II | RTS 23/ II | 0.0135 | 0.64 |  | Práce | Běžná |  |  |  | POL1_
94 | 784011221RT2 | Zakrytí předmětů, včetně odstranění včetně dodávky fólie tl. 0,04 mm | m2 | 10 |  | 0 |  | 0 |  | 0 | 21 | 0 | 2e-05 | 0 | 0 | 0 |  | RTS 24/ II | RTS 23/ II | 0.029 | 0.29 |  | Práce | Běžná |  |  |  | POL1_
Díl: | M65 | Elektroinstalace a veřejné osvětlení |  |  |  | 0 |  | 0 |  | 0 |  | 0 |  | 0 |  | 0 |  |  |  |  | 0 | [6 empty] | DIL
95 | R1 | Elektroinstalace viz.sam.příloha | kpl | 1 | 0 | 0 |  | 0 |  | 0 | 21 | 0 | 0 | 0 | 0 | 0 |  | Vlastní | Indiv | 0 | 0 |  | Práce | Běžná |  |  |  | POL1_
Díl: | D96 | Přesuny suti a vybouraných hmot |  |  |  | 0 |  | 0 |  | 0 |  | 0 |  | 0 |  | 0 |  |  |  |  | 18.69 | [6 empty] | DIL
96 | 979011211R00 | Svislá doprava suti a vybour. hmot za 2.NP nošením | t | 3.393 |  | 0 |  | 0 |  | 0 | 21 | 0 | 0 | 0 | 0 | 0 |  | RTS 24/ II | RTS 23/ II | 2.009 | 6.82 |  | Přesun suti | Běžná |  |  |  | POL8_
97 | 979081111R00 | Odvoz suti a vybour. hmot na skládku do 1 km | t | 3.393 |  | 0 |  | 0 |  | 0 | 21 | 0 | 0 | 0 | 0 | 0 |  | RTS 24/ II | RTS 23/ II | 0.49 | 1.66 |  | Přesun suti | Běžná |  |  |  | POL8_
|  | Včetně naložení na dopravní prostředek a složení na skládku, bez poplatku za skládku. | [25 empty] | POP
98 | 979081121R00 | Příplatek k odvozu za každý další 1 km | t | 10.179 |  | 0 |  | 0 |  | 0 | 21 | 0 | 0 | 0 | 0 | 0 |  | RTS 24/ II | RTS 23/ II | 0 | 0 |  | Přesun suti | Běžná |  |  |  | POL8_
99 | 979087311R00 | Vodorovné přemístění suti nošením do 10 m | t | 13.5719 |  | 0 |  | 0 |  | 0 | 21 | 0 | 0 | 0 | 0 | 0 |  | RTS 24/ II | RTS 23/ II | 0.752 | 10.21 |  | Přesun suti | Běžná |  |  |  | POL8_
|  | S naložením suti nebo vybouraných hmot do dopravního prostředku a na jejich vyložením, popřípadě přeložením na normální dopravní prostředek. | [25 empty] | POP |  | S naložením suti nebo vybouraných hmot do dopravního prostředku a na jejich vyložením, popřípadě přeložením na normální dopravní prostředek.
100 | 979990107R00 | Poplatek za uložení suti - směs betonu, cihel, dřeva, skupina odpadu 170904 | t | 3.393 |  | 0 |  | 0 |  | 0 | 21 | 0 | 0 | 0 | 0 | 0 |  | RTS 24/ II | RTS 23/ II | 0 | 0 |  | Přesun suti | Běžná |  |  |  | POL8_
Díl: | VN | Vedlejší náklady |  |  |  | 0 |  | 0 |  | 0 |  | 0 |  | 0 |  | 0 |  |  |  |  | 0 | [6 empty] | DIL
101 | 005121 R | Zařízení staveniště | Soubor | 1 |  | 0 |  | 0 |  | 0 | 21 | 0 | 0 | 0 | 0 | 0 |  | RTS 24/ II | Indiv | 0 | 0 |  | VRN | Běžná |  |  |  | POL99_8
|  | Veškeré náklady spojené s vybudováním, provozem a odstraněním zařízení staveniště. | [25 empty] | POP
102 | 005122 R | Provozní vlivy | Soubor | 1 |  | 0 |  | 0 |  | 0 | 21 | 0 | 0 | 0 | 0 | 0 |  | RTS 24/ II | Indiv | 0 | 0 |  | VRN | Běžná |  |  |  | POL99_8
|  | Náklady na ztížené podmínky provádění tam, kde jsou stavební práce zcela nebo zčásti omezovány provozem jiných osob. Jde zejména o zvýšené náklady související s omezením provozem v areálu objednatele nebo o náklady v důsledku nezbytného respektování stávající dopravy ovlivňující stavební práce. | [25 empty] | POP |  | Náklady na ztížené podmínky provádění tam, kde jsou stavební práce zcela nebo zčásti omezovány provozem jiných osob. Jde zejména o zvýšené náklady související s omezením provozem v areálu objednatele nebo o náklady v důsledku nezbytného respektování stávající dopravy ovlivňující stavební práce.
Díl: | ON | Ostatní náklady |  |  |  | 0 |  | 0 |  | 0 |  | 0 |  | 0 |  | 0 |  |  |  |  | 0 | [6 empty] | DIL
103 | 01VL | Vytýčení podzemních a nadzemních vedení inženýrských síti, zajištění všech nutných zkoušek, příprava a doložení všech dokladů nezbytných k předání díla a kolaudaci, vč. certifikátů a prohlášení o shodě použitých materiálů a výrobků, dokladu o řádném provedení stavby dle schválené projektové dokumentace, účast a poskytnutí součinnosti na řízení stavebního úřadu o užívání dokončené stavby, případně o vydání kolaudačního rozhodnutí a odstranění případných vad zjištěných stavebním úřadem v daném řízení, atd. | Soubor | 1 |  | 0 |  | 0 |  | 0 | 21 | 0 | 0 | 0 | 0 | 0 |  | RTS 24/ II | Indiv | 0 | 0 |  | VRN | Běžná |  |  |  | POL99_8
[28 empty] | POP |  | 0
104 | 005241010R | Dokumentace skutečného provedení | Soubor | 1 |  | 0 |  | 0 |  | 0 | 21 | 0 | 0 | 0 | 0 | 0 |  | RTS 24/ II | Indiv | 0 | 0 |  | VRN | Běžná |  |  |  | POL99_8
|  | Náklady na vyhotovení dokumentace skutečného provedení stavby a její předání objednateli v požadované formě a požadovaném počtu. | [25 empty] | POP |  | Náklady na vyhotovení dokumentace skutečného provedení stavby a její předání objednateli v požadované formě a požadovaném počtu.
[26 empty] | 15 | 21 | DPH
| Celkem |  |  |  |  | 0 | [19 empty] | 0 | 0 | SUM
Poznámky uchazeče k zadání
POPUZIV
END
Note on S6: Jedná se o informaci, zda se jedná o položku, která je do rozpočtu zadána z cenové soustavy RTS, nebo vlastní.
Note on T6: Jedná se o název CÚ, která je zadána u položky rozpočtu

## 04.Rek.el.
Název | Hodnota A | Hodnota B
Základní náklady
Dodávka | 0
Doprava 3,60%, Přesun 1,00% | 0 | 0
Montáž - materiál |  | 0
Montáž - práce |  | 0
Mezisoučet 1 | 0 | 0
PPV 6,00% z montáže: materiál + práce |  | 0
Nátěry |  | 0
Zemní práce |  | 0
PPV 0,00% z nátěrů a zemních prací |  | 0
Mezisoučet 2 | 0 | 0
Dodav. dokumentace 0,00% z mezisoučtu 2 |  | 0
Rizika a pojištění 0,00% z mezisoučtu 2 |  | 0
Opravy v záruce 0,00% z mezisoučtu 1 |  | 0
Základní náklady celkem |  | 0
Vedlejší náklady
GZS 0,00% z pravé strany mezisoučtu 2 |  | 0
Provozní vlivy 0,00% z pravé strany mezisoučtu 2 |  | 0
Vedlejší náklady celkem |  | 0
Kompletační činnost |  | 0
Náklady celkem |  | 0
Základ a hodnota DPH 21% | 0 | 0
Náklady celkem s DPH |  | 0
Roční nárůst cen 0,00% |  | 0
Roční nárůst cen 0,00% |  | 0
Součty odstavců | Materiál | Montáž
Elektromontáže | 0 | 0
Zemní práce | 0 | 0
Stavební výpomoc | 0 | 0

## 04.Roz.el.
Pozice | Název | Mj | Počet | Materiál | Materiál celkem | Montáž | Montáž celkem | Cena | Cena celkem | 0
Elektromontáže
[8 empty] | 0 | 0
| Poznámka: | [6 empty] | 0 | 0
| Navržená svítidla jsou doporučená. | [6 empty] | 0 | 0
| V případě náhrady nutno doložit výpočet osvětlení. | [6 empty] | 0 | 0
[8 empty] | 0 | 0
SVÍTIDLA LED VESTAVNÁ
1 | PSV PRAT LED 4320/840, svítidlo LED vestavné do podhledu, 36W, 3085 lm, 4000K, IP40 | ks | 9 |  | 0 |  | 0 | 0 | 0
SVÍTIDLA LED ASYMETRICKÁ
2 | PSP TORINO LED AS 4700/840, svítidlo LED závěsné asymetrické, 32W, 3350 lm, 4000K, IP20 | ks | 2 |  | 0 |  | 0 | 0 | 0
3 | Lankový závěs ke svítidlu | ks | 2 |  | 0 |  | 0 | 0 | 0
[8 empty] | 0 | 0
Doplnění rozvaděče NN
4 | 10/1N/B/003 Chránič s nadproud.ochr,Ir=250A,AC,1+N pól,char.B, Idn=0.03A, In=10A | ks | 1 |  | 0 |  | 0 | 0 | 0
5 | 16/1N/B/003 Chránič s nadproud.ochr,Ir=250A,AC,1+N pól,char.B, Idn=0.03A, In=16A | ks | 1 |  | 0 |  | 0 | 0 | 0
Pomocný materiál a příslušenství
Vodiče, ukončení vodičů
Popisové štítky, popisy
Úprava mechan. provedení rozvaděče
6 | Pomocný materiál a práce celkem | kpl | 1 |  | 0 |  | 0 | 0 | 0
HODINOVE ZUCTOVACI SAZBY
7 | Montaz ve stáv. rozvaděči NN | hod | 8 |  | 0 |  | 0 | 0 | 0
KABEL SILOVÝ,IZOLACE PVC
8 | CYKY-J 3x2.5 , pevně | m | 108 |  | 0 |  | 0 | 0 | 0
9 | CYKY-J 3x1.5 , pevně | m | 204 |  | 0 |  | 0 | 0 | 0
UKONČENÍ KABELŮ
10 | 5x4 mm2 | ks | 48 |  | 0 |  | 0 | 0 | 0
UKONČENÍ VODIČŮ V ROZVADĚČÍCH
11 | Do 2,5 mm2 | ks | 6 |  | 0 |  | 0 | 0 | 0
TRABKY, LIŠTY, KANÁLY
12 | D16 TRUBKA OHEBNÁ | m | 32 |  | 0 |  | 0 | 0 | 0
LIŠTA HRANATÁ
13 | 40X40_HA LIŠTA HRANATÁ | m | 24 |  | 0 |  | 0 | 0 | 0
SPÍNAČE, PŘEPÍNAČE, OVLADAČE
14 | Přístroj spínače jednopólového (bezšroubové svorky); řazení 1, 1So (do hořlavých podkladů B až F) | ks | 3 |  | 0 |  | 0 | 0 | 0
KRYT SPÍNAČE
15 | Kryt spínače kolébkového; b. bílá / ledová bílá | ks | 3 |  | 0 |  | 0 | 0 | 0
ZÁSUVKA NN
16 | Zásuvka jednonásobná (bezšroubové svorky), s ochranným kolíkem, s clonkami; řazení 2P+PE; d. b. bílá / ledová bílá | ks | 7 |  | 0 |  | 0 | 0 | 0
ZÁSUVKA NN, S OCHRANOU PŘED PŘEPĚTÍM
17 | Zásuvka jednonásobná (bezšroubové svorky), s ochranným kolíkem, s clonkami, s ochranou před přepětím, optická signalizace poruchy; řazení 2P+PE; d. b. bílá / ledová bílá | ks | 1 |  | 0 |  | 0 | 0 | 0
RÁMEČEK
18 | Rámeček pro elektroinstalační přístroje, jednonásobný; b. bílá / ledová bílá | ks | 4 |  | 0 |  | 0 | 0 | 0
19 | Rámeček pro elektroinstalační přístroje, dvojnásobný vodorovný; b. bílá / ledová bílá | ks | 2 |  | 0 |  | 0 | 0 | 0
20 | Rámeček pro elektroinstalační přístroje, třínásobný vodorovný; b. bílá / ledová bílá | ks | 1 |  | 0 |  | 0 | 0 | 0
KRABICE
21 | 67/2 KRABICE PŘÍSTROJOVÁ | ks | 11 |  | 0 |  | 0 | 0 | 0
SVORKOVNICE KRABICOVÁ
22 | 2x1-2,5mm2 | ks | 12 |  | 0 |  | 0 | 0 | 0
23 | 3x1-2,5mm2 | ks | 18 |  | 0 |  | 0 | 0 | 0
REPRODUKTOROVÁ SKŘÍNKA
24 | ARS 287 nástěnná,100 V | ks | 1 |  | 0 |  | 0 | 0 | 0
HODINOVE ZUCTOVACI SAZBY
25 | Demontaz stavajiciho zarizeni | hod | 16 |  | 0 |  | 0 | 0 | 0
26 | Priprava ke komplexni zkousce | hod | 6 |  | 0 |  | 0 | 0 | 0
27 | Zkusebni provoz | hod | 6 |  | 0 |  | 0 | 0 | 0
28 | Zabezpeceni pracoviste | hod | 5 |  | 0 |  | 0 | 0 | 0
29 | Montaz-nespecif.polozky | hod | 18 |  | 0 |  | 0 | 0 | 0
SPOLUPRACE S DODAVATELEM PRI
30 | zapojovani a zkouskach | hod | 4 |  | 0 |  | 0 | 0 | 0
KOORDINACE POSTUPU PRACI
31 | S ostatnimi profesemi | hod | 8 |  | 0 |  | 0 | 0 | 0
PROVEDENI REVIZNICH ZKOUSEK
DLE CSN 331500
32 | Revizni technik | hod | 16 |  | 0 |  | 0 | 0 | 0
33 | Spoluprace s reviz.technikem | hod | 4 |  | 0 |  | 0 | 0 | 0
DODAVATELSKÁ DOKUMENTACE
34 | Dokumentace skutečného provedení | kpl | 1 |  | 0 |  | 0 | 0 | 0
[8 empty] | 0 | 0
35 | Podružný materiál |  |  |  | 0 |  |  | 0 | 0
| Elektromontáže - celkem |  |  |  | 0 |  | 0 |  | 0
[8 empty] | 0 | 0
Zemní práce
[8 empty] | 0 | 0
Stavební výpomoc
[8 empty] | 0 | 0
VYBOURANI OTVORU VE ZDIVU
CIHELNEM DO PRUMERU 60mm
36 | Stena do 150mm | ks | 1 |  | 0 |  | 0 | 0 | 0
37 | Stena do 300mm | ks | 1 |  | 0 |  | 0 | 0 | 0
VYSEKANI KAPES VE ZDIVU
CIHELNEM PRO KRABICE
38 | 50x50x50 mm | ks | 12 |  | 0 |  | 0 | 0 | 0
VYSEKANI RYH VE ZDIVU
CIHELNEM - HLOUBKA 50mm
39 | Sire 100 mm | m | 27 |  | 0 |  | 0 | 0 | 0
[8 empty] | 0 | 0
| Stavební výpomoc - celkem |  |  |  | 0 |  | 0 |  | 0
[8 empty] | 0 | 0
| Zemní práce - celkem |  |  |  | 0 |  | 0 |  | 0
[8 empty] | 0 | 0

## 04.Par.el.
Název | Hodnota
Nadpis rekapitulace | Seznam prací a dodávek elektrotechnických zařízení
Akce | Budování odborných učeben na ZŠ Masarykova, Valašské Meziříčí
Projekt | SO 04 Učebna č.dv.109 – UČEBNA CIZÍCH JAZYKŮ II
Investor | Město Valašské Meziříčí, Náměstí 7, 755 01 Valašské Meziříčí
Z. č. | 005-23-030
A. č. | E3
Smlouva
Vypracoval | Čunek Pavel
Kontroloval
Datum | 01.04.2024
Zpracovatel
CÚ | 02/2024
Poznámka | Uvedené ceny jsou v Kč a nezahrnují DPH, pokud to není uvedeno.
Doprava dodávek (3,6) % | 3,60
Přesun dodávek (1) % | 1,00
PPV (1 nebo 6) % | 6,00
PPV zemních prací, nátěrů (1) % | 0,00
Dodavat. dokumentace (1 - 1,5) % | 0,00
Rizika a pojištění (1 - 1,5) % | 0,00
Opravy v záruce (5 - 7) % | 0,00
GZS (3,25 nebo 8,4) % | 0,00
Provozní vlivy % | 0,00
Kompletační činnost - a | 0,00
Kompletační činnost - b | 0,952842
Kompletační činnost - k1 | 0,00
Kompletační činnost - k2 | 0,00
Roční nárůst cen 1 % | 0,00
Roční nárůst cen 2 % | 0,00
1. sazba DPH % - i pro přirážky rekapitulace | 21
2. sazba DPH % | 21
Procento PM % | 21

## SO05 1 Pol
Položkový rozpočet | [27 empty] | #TypZaznamu#
S: | ART18.1 | Budování odb.učeben a doprovodné infrastruktury ZŠ Masarykova | [25 empty] | STA
O: | SO05 | Učebna č.dv.111 - Učebna matematiky | [22 empty] | STA |  |  | OBJ
R: | 1 | Stavební řešení | [25 empty] | ROZ
P.č. | Číslo položky | Název položky | MJ | Množství | Cena / MJ | Celkem | Dodávka | Dodávka celk. | Montáž | Montáž celk. | DPH | Cena s DPH | Hmotnost / MJ | Hmotnost celk.(t) | Dem. hmotnost / MJ | Dem. hmotnost celk.(t) | Ceník | Cen. soustava / platnost | Cenová úroveň | Nhod / MJ | Nhod celk. | Dodavatel | Typ položky | Stav položky
Díl: | 61 | Úpravy povrchů vnitřní |  |  |  | 0 |  | 0 |  | 0 |  | 0 |  | 2.85 |  | 0 |  |  |  |  | 70.98 | [6 empty] | DIL
1 | 612421311R00 | Oprava vápen.omítek stěn do 30 % pl. - hrubých, dle TZ 15% | m2 | 98.9836 |  | 0 |  | 0 |  | 0 | 21 | 0 | 0.01554 | 1.54 | 0 | 0 |  | RTS 24/ II | RTS 23/ II | 0.2358 | 23.34 |  | Práce | Běžná |  |  |  | POL1_
|  | Včetně pomocného pracovního lešení o výšce podlahy do 1900 mm a pro zatížení do 1,5 kPa. | [25 empty] | POP
|  | (8,8*2+5,85*2)*3,88-1,42*2,54*3-1,8-1,6-0,48 |  | 98.9836 | [23 empty] | VV | 0
2 | 612474410R00 | Omítka stěn vnitřní tenkovrstvá vápenná - štuk | m2 | 98.9836 |  | 0 |  | 0 |  | 0 | 21 | 0 | 0.00851 | 0.84 | 0 | 0 |  | RTS 24/ II | RTS 23/ II | 0.325 | 32.17 |  | Práce | Běžná |  |  |  | POL1_
|  | Odkaz na mn. položky pořadí 1 : 98,98360 |  | 98.9836 | [23 empty] | VV | 5
3 | 612425931RT2 | Omítka vápenná vnitřního ostění - štuková s použitím suché maltové směsi | m2 | 5.265 |  | 0 |  | 0 |  | 0 | 21 | 0 | 0.03491 | 0.18 | 0 | 0 |  | RTS 24/ II | RTS 23/ II | 1.1842 | 6.23 |  | Práce | Běžná |  |  |  | POL1_
|  | (2+2+0,9+2+2+0,8+0,8+0,6*2)*0,45 |  | 5.265 | [23 empty] | VV | 0
4 | 612423521R00 | Omítka rýh stěn vápenná šířky do 15 cm, hladká | m2 | 5.3 |  | 0 |  | 0 |  | 0 | 21 | 0 | 0.05497 | 0.29 | 0 | 0 |  | RTS 24/ II | RTS 23/ II | 1.7429 | 9.24 |  | Práce | Běžná |  |  |  | POL1_
|  | elektro : 38*0,1 |  | 3.8 | [23 empty] | VV | 0
|  | zti : 9*0,1+4*0,15 |  | 1.5 | [23 empty] | VV | 0
Díl: | 63 | Podlahy a podlahové konstrukce |  |  |  | 0 |  | 0 |  | 0 |  | 0 |  | 0.92 |  | 0 |  |  |  |  | 17.09 | [6 empty] | DIL
5 | 632411110R00 | Samonivelační stěrka, ruční zpracování tl. 10 mm | m2 | 51.48 |  | 0 |  | 0 |  | 0 | 21 | 0 | 0.01785 | 0.92 | 0 | 0 |  | RTS 24/ II | RTS 23/ II | 0.282 | 14.52 |  | Práce | Běžná |  |  |  | POL1_
|  | Odkaz na mn. položky pořadí 21 : 51,48000 |  | 51.48 | [23 empty] | VV | 5
6 | 632441491R00 | Broušení anhydritových potěrů - odstranění šlemu | m2 | 51.48 |  | 0 |  | 0 |  | 0 | 21 | 0 | 0 | 0 | 0 | 0 |  | RTS 24/ II | RTS 23/ II | 0.05 | 2.57 |  | Práce | Běžná |  |  |  | POL1_
|  | Odkaz na mn. položky pořadí 5 : 51,48000 |  | 51.48 | [23 empty] | VV | 5
Díl: | 64 | Výplně otvorů |  |  |  | 0 |  | 0 |  | 0 |  | 0 |  | 0.03 |  | 0 |  |  |  |  | 1.86 | [6 empty] | DIL
7 | 642942111RT5 | Osazení zárubní dveřních ocelových, pl. do 2,5 m2 včetně dodávky zárubně 900 x 1970 x 100 mm | kus | 1 |  | 0 |  | 0 |  | 0 | 21 | 0 | 0.02977 | 0.03 | 0 | 0 |  | RTS 24/ II | RTS 23/ II | 1.86 | 1.86 |  | Práce | Běžná |  |  |  | POL1_
Díl: | 94 | Lešení a stavební výtahy |  |  |  | 0 |  | 0 |  | 0 |  | 0 |  | 0 |  | 0 |  |  |  |  | 1.6 | [6 empty] | DIL
8 | 946941102RT1 | Montáž pojízdných Alu věží , 2,5 x 1,45 m pracovní výška 4,2 m | sada | 1 |  | 0 |  | 0 |  | 0 | 21 | 0 | 0 | 0 | 0 | 0 |  | RTS 24/ II | RTS 23/ II | 1.6 | 1.6 |  | Práce | Běžná |  |  |  | POL1_
9 | 946941192RT1 | Nájemné pojízdných Alu věží , 2,5 x 1,45 m pracovní výška 4,2 m | den | 30 |  | 0 |  | 0 |  | 0 | 21 | 0 | 0 | 0 | 0 | 0 |  | RTS 24/ II | RTS 23/ II | 0 | 0 |  | Práce | Běžná |  |  |  | POL1_
10 | 946941501R00 | Návoz a odvoz pojízného lešení | kompl | 1 |  | 0 |  | 0 |  | 0 | 21 | 0 | 0 | 0 | 0 | 0 |  | RTS 24/ II | RTS 23/ II | 0 | 0 |  | Práce | Běžná |  |  |  | POL1_
Díl: | 95 | Dokončovací konstrukce na pozemních stavbách |  |  |  | 0 |  | 0 |  | 0 |  | 0 |  | 0 |  | 0 |  |  |  |  | 15.86 | [6 empty] | DIL
11 | 952901111R00 | Vyčištění budov o výšce podlaží do 4 m | m2 | 51.48 |  | 0 |  | 0 |  | 0 | 21 | 0 | 4e-05 | 0 | 0 | 0 |  | RTS 24/ II | RTS 23/ II | 0.308 | 15.86 |  | Práce | Běžná |  |  |  | POL1_
Díl: | 96 | Bourání konstrukcí |  |  |  | 0 |  | 0 |  | 0 |  | 0 |  | 0 |  | 2.24 |  |  |  |  | 31.92 | [6 empty] | DIL
12 | 960990003 | Demontáž a likvidace pom.tabulí a nástěnek | kpl | 1 |  | 0 |  | 0 |  | 0 | 21 | 0 | 0 | 0 | 0 | 0 |  | Vlastní | Indiv | 0 | 0 |  | Práce | Běžná |  |  |  | POL1_
13 | 960990008 | Demontáž a likvidace stáv.šk.tabule | kpl | 1 |  | 0 |  | 0 |  | 0 | 21 | 0 | 0 | 0 | 0 | 0 |  | Vlastní | Indiv | 0 | 0 |  | Práce | Běžná |  |  |  | POL1_
14 | 960990006 | Vystěhování všech pomůcek a vybavení | kpl | 1 |  | 0 |  | 0 |  | 0 | 21 | 0 | 0 | 0 | 0 | 0 |  | Vlastní | Indiv | 0 | 0 |  | Práce | Běžná |  |  |  | POL1_
15 | 960990003 | Demontáž a likvidace stáv.žaluzií vč.kolejnic | kpl | 1 |  | 0 |  | 0 |  | 0 | 21 | 0 | 0 | 0 | 0 | 0 |  | Vlastní | Indiv | 0 | 0 |  | R-položka | Běžná |  |  |  | POL12_1
16 | 978013141R00 | Otlučení omítek vnitřních stěn v rozsahu do 30 % dle TZ 15% | m2 | 98.9836 |  | 0 |  | 0 |  | 0 | 21 | 0 | 0 | 0 | 0.01 | 0.99 |  | RTS 24/ II | RTS 23/ II | 0.08 | 7.92 |  | Práce | Běžná |  |  |  | POL1_
|  | (5,85*2+8,8*2)*3,88-1,42*2,54*3-1,8-1,6-0,8*0,6 |  | 98.9836 | [23 empty] | VV | 0
17 | 968061125R00 | Vyvěšení dřevěných a plastových dveřních křídel pl. do 2 m2 | kus | 2 |  | 0 |  | 0 |  | 0 | 21 | 0 | 0 | 0 | 0 | 0 |  | RTS 24/ II | RTS 23/ II | 0.05 | 0.1 |  | Práce | Běžná |  |  |  | POL1_
18 | 968062455R00 | Vybourání dřevěných dveřních zárubní pl. do 2 m2 | m2 | 1.8 |  | 0 |  | 0 |  | 0 | 21 | 0 | 0.00117 | 0 | 0.088 | 0.16 |  | RTS 24/ II | RTS 23/ II | 0.556 | 1 |  | Práce | Běžná |  |  |  | POL1_
19 | 968062244R00 | Vybourání dřevěných rámů oken jednoduch. pl. 1 m2 nadsvětlíky dveří | m2 | 0.48 |  | 0 |  | 0 |  | 0 | 21 | 0 | 0.00219 | 0 | 0.041 | 0.02 |  | RTS 24/ II | RTS 23/ II | 0.52 | 0.25 |  | Práce | Běžná |  |  |  | POL1_
20 | 978059521R00 | Odsekání vnitřních obkladů stěn do 2 m2 | m2 | 3.22 |  | 0 |  | 0 |  | 0 | 21 | 0 | 0 | 0 | 0.068 | 0.22 |  | RTS 24/ II | RTS 23/ II | 0.48 | 1.55 |  | Práce | Běžná |  |  |  | POL1_
|  | (1,85+0,45)*1,4 |  | 3.22 | [23 empty] | VV | 0
21 | 965048515R00 | Broušení betonových povrchů do tl. 5 mm | m2 | 51.48 |  | 0 |  | 0 |  | 0 | 21 | 0 | 0 | 0 | 0.0126 | 0.65 |  | RTS 24/ II | RTS 23/ II | 0.33 | 16.99 |  | Práce | Běžná |  |  |  | POL1_
|  | 51,48 |  | 51.48 | [23 empty] | VV | 0
22 | 974031164R00 | Vysekání rýh ve zdi cihelné 15 x 15 cm | m | 4 |  | 0 |  | 0 |  | 0 | 21 | 0 | 0.00049 | 0 | 0.04 | 0.16 |  | RTS 24/ II | RTS 23/ II | 0.668 | 2.67 |  | Práce | Běžná |  |  |  | POL1_
|  | Včetně pomocného lešení o výšce podlahy do 1900 mm a pro zatížení do 1,5 kPa (150 kg/m2). | [25 empty] | POP
23 | 974051215R00 | Frézování drážky do 50x50 mm, zdivo,cihla plná | m | 9 |  | 0 |  | 0 |  | 0 | 21 | 0 | 0 | 0 | 0.0045 | 0.04 |  | RTS 24/ II | RTS 24/ I | 0.16 | 1.44 |  | Práce | Běžná |  |  |  | POL1_
Díl: | 99 | Staveništní přesun hmot |  |  |  | 0 |  | 0 |  | 0 |  | 0 |  | 0 |  | 0 |  |  |  |  | 7.21 | [6 empty] | DIL
24 | 999281108R00 | Přesun hmot pro opravy a údržbu do výšky 12 m | t | 3.8116 |  | 0 |  | 0 |  | 0 | 21 | 0 | 0 | 0 | 0 | 0 |  | RTS 24/ II | RTS 23/ II | 1.892 | 7.21 |  | Přesun hmot | Běžná |  |  |  | POL7_
Díl: | 714 | Izolace akustické a protiotřesové |  |  |  | 0 |  | 0 |  | 0 |  | 0 |  | 0 |  | 0 |  |  |  |  | 0.93 | [6 empty] | DIL
25 | 714119001SAO1 | Montáž akustických obkladů panelů | ks | 2 |  | 0 |  | 0 |  | 0 | 21 | 0 | 0.00014 | 0 | 0 | 0 |  | Vlastní | Indiv | 0.463 | 0.93 |  | Práce | Běžná |  |  |  | POL1_
26 | 998714202R00 | Přesun hmot pro akustická opatření, výšky do 12 m | % |  |  | 0 |  | 0 |  | 0 | 21 | 0 | 0 | 0 | 0 | 0 |  | RTS 24/ II | RTS 23/ II | 0 | 0 |  | Přesun hmot | Běžná |  |  |  | POL7_
Díl: | 721 | Vnitřní kanalizace |  |  |  | 0 |  | 0 |  | 0 |  | 0 |  | 0.01 |  | 0.22 |  |  |  |  | 8.43 | [6 empty] | DIL
27 | 721290001 | Napojení na stávající rozvody | ks | 1 |  | 0 |  | 0 |  | 0 | 21 | 0 | 0 | 0 | 0 | 0 |  | Vlastní | Indiv | 0 | 0 |  | Práce | Běžná |  |  |  | POL1_
28 | 721176102R00 | Potrubí HT připojovací, D 40 x 1,8 mm | m | 2 |  | 0 |  | 0 |  | 0 | 21 | 0 | 0.00038 | 0 | 0 | 0 |  | RTS 24/ II | RTS 23/ II | 0.32 | 0.64 |  | Práce | Běžná |  |  |  | POL1_
|  | Potrubí včetně tvarovek. Bez zednických výpomocí. | [25 empty] | POP
29 | 721176105R00 | Potrubí HT připojovací, D 110 x 2,7 mm | m | 4 |  | 0 |  | 0 |  | 0 | 21 | 0 | 0.00152 | 0.01 | 0 | 0 |  | RTS 24/ II | RTS 23/ II | 1.173 | 4.69 |  | Práce | Běžná |  |  |  | POL1_
|  | Potrubí včetně tvarovek. Bez zednických výpomocí. | [25 empty] | POP
30 | 721290111R00 | Zkouška těsnosti kanalizace vodou DN 125 mm | m | 6 |  | 0 |  | 0 |  | 0 | 21 | 0 | 0 | 0 | 0 | 0 |  | RTS 24/ II | RTS 23/ II | 0.048 | 0.29 |  | Práce | Běžná |  |  |  | POL1_
31 | 721194105R00 | Vyvedení odpadních výpustek, D 50 x 1,8 mm | kus | 1 |  | 0 |  | 0 |  | 0 | 21 | 0 | 0 | 0 | 0 | 0 |  | RTS 24/ II | RTS 23/ II | 0.174 | 0.17 |  | Práce | Běžná |  |  |  | POL1_
32 | 969021111R00 | Vybourání kanalizačního potrubí DN do 100 mm | m | 6 |  | 0 |  | 0 |  | 0 | 21 | 0 | 0.00059 | 0 | 0.037 | 0.22 |  | RTS 24/ II | RTS 23/ II | 0.44 | 2.64 |  | Práce | Běžná |  |  |  | POL1_
33 | 998721202R00 | Přesun hmot pro vnitřní kanalizaci, výšky do 12 m | % |  |  | 0 |  | 0 |  | 0 | 21 | 0 | 0 | 0 | 0 | 0 |  | RTS 24/ II | RTS 23/ II | 0 | 0 |  | Přesun hmot | Běžná |  |  |  | POL7_
Díl: | 722 | Vnitřní vodovod |  |  |  | 0 |  | 0 |  | 0 |  | 0 |  | 0.03 |  | 0.01 |  |  |  |  | 7.67 | [6 empty] | DIL
34 | 722990001 | Napojení na stáv.rozvody | ks | 1 |  | 0 |  | 0 |  | 0 | 21 | 0 | 0 | 0 | 0 | 0 |  | Vlastní | Indiv | 0 | 0 |  | Práce | Běžná |  |  |  | POL1_
35 | 722172311R00 | Potrubí plastové PP-R, včetně zednických výpomocí, D 20 x 2,8 mm, PN 16 | m | 5 |  | 0 |  | 0 |  | 0 | 21 | 0 | 0.00399 | 0.02 | 0 | 0 |  | RTS 24/ II | RTS 23/ II | 0.5429 | 2.71 |  | Práce | Běžná |  |  |  | POL1_
|  | Potrubí včetně tvarovek a zednických výpomocí. | [25 empty] | POP
|  | Včetně pomocného lešení o výšce podlahy do 1900 mm a pro zatížení do 1,5 kPa. | [25 empty] | POP
36 | 722172312R00 | Potrubí plastové PP-R, včetně zednických výpomocí, D 25 x 3,5 mm, PN 16 | m | 2 |  | 0 |  | 0 |  | 0 | 21 | 0 | 0.00518 | 0.01 | 0 | 0 |  | RTS 24/ II | RTS 23/ II | 0.6343 | 1.27 |  | Práce | Běžná |  |  |  | POL1_
|  | Potrubí včetně tvarovek a zednických výpomocí. | [25 empty] | POP
|  | Včetně pomocného lešení o výšce podlahy do 1900 mm a pro zatížení do 1,5 kPa. | [25 empty] | POP
37 | 722181232RT7 | Izolace návleková tl. stěny 9 mm vnitřní průměr 22 mm | m | 5 |  | 0 |  | 0 |  | 0 | 21 | 0 | 3e-05 | 0 | 0 | 0 |  | RTS 24/ II | RTS 23/ II | 0.13 | 0.65 |  | Práce | Běžná |  |  |  | POL1_
|  | V položce je kalkulována dodávka izolační trubice, spon a lepicí pásky. | [25 empty] | POP
38 | 722181232RT9 | Izolace návleková tl. stěny 9 mm vnitřní průměr 28 mm | m | 1 |  | 0 |  | 0 |  | 0 | 21 | 0 | 4e-05 | 0 | 0 | 0 |  | RTS 24/ II | RTS 23/ II | 0.129 | 0.13 |  | Práce | Běžná |  |  |  | POL1_
|  | V položce je kalkulována dodávka izolační trubice, spon a lepicí pásky. | [25 empty] | POP
39 | 722181233RT9 | Izolace návleková tl. stěny 13 mm vnitřní průměr 28 mm | m | 1 |  | 0 |  | 0 |  | 0 | 21 | 0 | 4e-05 | 0 | 0 | 0 |  | RTS 24/ II | RTS 23/ II | 0.13 | 0.13 |  | Práce | Běžná |  |  |  | POL1_
|  | V položce je kalkulována dodávka izolační trubice, spon a lepicí pásky. | [25 empty] | POP
40 | 722290234R00 | Proplach a dezinfekce vodovodního potrubí DN 80 mm | m | 7 |  | 0 |  | 0 |  | 0 | 21 | 0 | 1e-05 | 0 | 0 | 0 |  | RTS 24/ II | RTS 23/ II | 0.062 | 0.43 |  | Práce | Běžná |  |  |  | POL1_
|  | Včetně dodání desinfekčního prostředku. | [25 empty] | POP
41 | 722280106R00 | Tlaková zkouška vodovodního potrubí DN 32 mm | m | 7 |  | 0 |  | 0 |  | 0 | 21 | 0 | 0 | 0 | 0 | 0 |  | RTS 24/ II | RTS 23/ II | 0.029 | 0.2 |  | Práce | Běžná |  |  |  | POL1_
|  | Včetně dodávky vody, uzavření a zabezpečení konců potrubí. | [25 empty] | POP
42 | 722130801R00 | Demontáž potrubí ocelových závitových, DN 25 mm | m | 7 |  | 0 |  | 0 |  | 0 | 21 | 0 | 0 | 0 | 0.00213 | 0.01 |  | RTS 24/ II | RTS 23/ II | 0.173 | 1.21 |  | Práce | Běžná |  |  |  | POL1_
43 | 722220851R00 | Demontáž armatur s jedním závitem G 3/4" | kus | 2 |  | 0 |  | 0 |  | 0 | 21 | 0 | 0 | 0 | 0.00069 | 0 |  | RTS 24/ II | RTS 23/ II | 0.041 | 0.08 |  | Práce | Běžná |  |  |  | POL1_
44 | 722190403R00 | Vyvedení a upevnění výpustek DN 25 mm | kus | 1 |  | 0 |  | 0 |  | 0 | 21 | 0 | 0 | 0 | 0 | 0 |  | RTS 24/ II | RTS 23/ II | 0.425 | 0.43 |  | Práce | Běžná |  |  |  | POL1_
45 | 722190402R00 | Vyvedení a upevnění výpustek DN 20 mm | kus | 1 |  | 0 |  | 0 |  | 0 | 21 | 0 | 0 | 0 | 0 | 0 |  | RTS 24/ II | RTS 23/ II | 0.425 | 0.43 |  | Práce | Běžná |  |  |  | POL1_
46 | 998722202R00 | Přesun hmot pro vnitřní vodovod, výšky do 12 m | % |  |  | 0 |  | 0 |  | 0 | 21 | 0 | 0 | 0 | 0 | 0 |  | RTS 24/ II | RTS 23/ II | 0 | 0 |  | Přesun hmot | Běžná |  |  |  | POL7_
Díl: | 725 | Zařizovací předměty |  |  |  | 0 |  | 0 |  | 0 |  | 0 |  | 0.02 |  | 0.04 |  |  |  |  | 3.36 | [6 empty] | DIL
47 | 01VL | Demontáž dávkovačů, zrcadel, zásobníků | kpl | 1 |  | 0 |  | 0 |  | 0 | 21 | 0 | 0 | 0 | 0 | 0 |  | Vlastní | Indiv | 0 | 0 |  | Práce | Běžná |  |  |  | POL1_
48 | 725814106R00 | Ventil rohový s filtrem DN 15 mm x DN 15 mm | soubor | 2 |  | 0 |  | 0 |  | 0 | 21 | 0 | 0.00024 | 0 | 0 | 0 |  | RTS 24/ II | RTS 23/ II | 0.12 | 0.24 |  | Práce | Běžná |  |  |  | POL1_
49 | 725017163R00 | Umyvadlo na šrouby, 600 x 490 mm, bílé | soubor | 1 |  | 0 |  | 0 |  | 0 | 21 | 0 | 0.01651 | 0.02 | 0 | 0 |  | RTS 24/ II | RTS 23/ II | 1.189 | 1.19 |  | Práce | Běžná |  |  |  | POL1_
50 | 725860251R00 | Sifon umyvadlový chromovaný | kus | 1 |  | 0 |  | 0 |  | 0 | 21 | 0 | 0 | 0 | 0 | 0 |  | RTS 24/ II | RTS 23/ II | 0.246 | 0.25 |  | Práce | Běžná |  |  |  | POL1_
51 | 725823121RT1 | Baterie umyvadlová stojánková ruční, včetně otvírání odpadu standardní | kus | 1 |  | 0 |  | 0 |  | 0 | 21 | 0 | 0.00085 | 0 | 0 | 0 |  | RTS 24/ II | RTS 23/ II | 0.485 | 0.49 |  | Práce | Běžná |  |  |  | POL1_
52 | 725210821R00 | Demontáž umyvadel bez výtokových armatur | soubor | 2 |  | 0 |  | 0 |  | 0 | 21 | 0 | 0 | 0 | 0.01946 | 0.04 |  | RTS 24/ II | RTS 23/ II | 0.382 | 0.76 |  | Práce | Běžná |  |  |  | POL1_
53 | 725820801R00 | Demontáž baterie nástěnné do G 3/4" | soubor | 2 |  | 0 |  | 0 |  | 0 | 21 | 0 | 0 | 0 | 0.00156 | 0 |  | RTS 24/ II | RTS 23/ II | 0.217 | 0.43 |  | Práce | Běžná |  |  |  | POL1_
54 | 998725202R00 | Přesun hmot pro zařizovací předměty, výšky do 12 m | % |  |  | 0 |  | 0 |  | 0 | 21 | 0 | 0 | 0 | 0 | 0 |  | RTS 24/ II | RTS 23/ II | 0 | 0 |  | Přesun hmot | Běžná |  |  |  | POL7_
Díl: | 766 | Konstrukce truhlářské |  |  |  | 0 |  | 0 |  | 0 |  | 0 |  | 0.07 |  | 0 |  |  |  |  | 11.95 | [6 empty] | DIL
55 | 766661112R00 | Montáž dveří do zárubně,otevíravých 1kř.do 0,8 m | kus | 1 |  | 0 |  | 0 |  | 0 | 21 | 0 | 0 | 0 | 0 | 0 |  | RTS 24/ II | RTS 23/ II | 1.45 | 1.45 |  | Práce | Běžná |  |  |  | POL1_
56 | 61164205R | Dveře vnitřní profilované plné 1-křídlé 800 x 1970 mm dub | kus | 1 |  | 0 |  | 0 |  | 0 | 21 | 0 | 0.02 | 0.02 | 0 | 0 | SPCM | RTS 24/ II | RTS 23/ II | 0 | 0 |  | Specifikace | Běžná |  |  |  | POL3_
57 | 766661122R00 | Montáž dveří do zárubně,otevíravých 1kř.nad 0,8 m | kus | 1 |  | 0 |  | 0 |  | 0 | 21 | 0 | 0 | 0 | 0 | 0 |  | RTS 24/ II | RTS 23/ II | 1.5 | 1.5 |  | Práce | Běžná |  |  |  | POL1_
58 | 61164207R | Dveře vnitřní 1-křídlé 900 x 1970 mm, vč.nadsvětlíku 800/600 | kus | 1 |  | 0 |  | 0 |  | 0 | 21 | 0 | 0.022 | 0.02 | 0 | 0 | SPCM | RTS 24/ II | RTS 23/ II | 0 | 0 |  | Specifikace | Běžná |  |  |  | POL3_
59 | 766670021R00 | Montáž kliky a štítku | kus | 2 |  | 0 |  | 0 |  | 0 | 21 | 0 | 0 | 0 | 0 | 0 |  | RTS 24/ II | RTS 23/ II | 0.775 | 1.55 |  | Práce | Běžná |  |  |  | POL1_
60 | 54914625R | Dveřní kování klíč Ti | kus | 2 |  | 0 |  | 0 |  | 0 | 21 | 0 | 0.0008 | 0 | 0 | 0 | SPCM | RTS 24/ II | RTS 23/ II | 0 | 0 |  | Specifikace | Běžná |  |  |  | POL3_
61 | 766211400R00 | Montáž madel atypických dílčích, 1kus š.15 cm, ochranná deska stěn | m | 27.6 |  | 0 |  | 0 |  | 0 | 21 | 0 | 0 | 0 | 0 | 0 |  | RTS 24/ II | RTS 23/ II | 0.27 | 7.45 |  | Práce | Běžná |  |  |  | POL1_
|  | 5,85*2+8,8*2-0,9-0,8 |  | 27.6 | [23 empty] | VV | 0
62 | 61191426R | Deska dub. 140/12 vč.povrch.úpravy | m | 30.36 |  | 0 |  | 0 |  | 0 | 21 | 0 | 0.001 | 0.03 | 0 | 0 | SPCM | RTS 24/ II | RTS 23/ II | 0 | 0 |  | Specifikace | Běžná |  |  |  | POL3_
|  | Odkaz na mn. položky pořadí 61 : 27,60000*1,1 |  | 30.36 | [23 empty] | VV | 5
63 | 998766202R00 | Přesun hmot pro truhlářské konstr., výšky do 12 m | % |  |  | 0 |  | 0 |  | 0 | 21 | 0 | 0 | 0 | 0 | 0 |  | RTS 24/ II | RTS 23/ II | 0 | 0 |  | Přesun hmot | Běžná |  |  |  | POL7_
Díl: | 767 | Konstrukce zámečnické |  |  |  | 0 |  | 0 |  | 0 |  | 0 |  | 0.49 |  | 0 |  |  |  |  | 24.97 | [6 empty] | DIL
64 | 767587211POD2 | Podhled minerální, kazeta 600x600mm podhled odrazivý, vč.roštu | m2 | 41.4 |  | 0 |  | 0 |  | 0 | 21 | 0 | 0.01103 | 0.46 | 0 | 0 |  | Vlastní | Indiv | 0.485 | 20.08 |  | Práce | Běžná |  |  |  | POL1_
65 | 767587211POD3 | Podhled minerální, kazeta 600x600mm podhled pohltivý, vč.roštu | m2 | 10.08 |  | 0 |  | 0 |  | 0 | 21 | 0 | 0.00347 | 0.03 | 0 | 0 |  | Vlastní | Indiv | 0.485 | 4.89 |  | Práce | Běžná |  |  |  | POL1_
66 | 998767202R00 | Přesun hmot pro zámečnické konstr., výšky do 12 m | % |  |  | 0 |  | 0 |  | 0 | 21 | 0 | 0 | 0 | 0 | 0 |  | RTS 24/ II | RTS 23/ II | 0 | 0 |  | Přesun hmot | Běžná |  |  |  | POL7_
Díl: | 776 | Podlahy povlakové |  |  |  | 0 |  | 0 |  | 0 |  | 0 |  | 0.2 |  | 0.05 |  |  |  |  | 35.69 | [6 empty] | DIL
67 | 776401800R00 | Demontáž soklíků nebo lišt, pryžových nebo z PVC | m | 27.6 |  | 0 |  | 0 |  | 0 | 21 | 0 | 0 | 0 | 8e-05 | 0 |  | RTS 24/ II | RTS 23/ II | 0.035 | 0.97 |  | Práce | Běžná |  |  |  | POL1_
|  | 5,85*2+8,8*2-0,9-0,8 |  | 27.6 | [23 empty] | VV | 0
68 | 776511810R00 | Odstranění PVC a koberců lepených bez podložky | m2 | 51.48 |  | 0 |  | 0 |  | 0 | 21 | 0 | 0 | 0 | 0.001 | 0.05 |  | RTS 24/ II | RTS 23/ II | 0.105 | 5.41 |  | Práce | Běžná |  |  |  | POL1_
|  | 51,48 |  | 51.48 | [23 empty] | VV | 0
69 | 776101101R00 | Vysávání podlah prům.vysavačem pod povlak.podlahy | m2 | 51.48 |  | 0 |  | 0 |  | 0 | 21 | 0 | 0 | 0 | 0 | 0 |  | RTS 24/ II | RTS 23/ II | 0.02 | 1.03 |  | Práce | Běžná |  |  |  | POL1_
|  | Odkaz na mn. položky pořadí 68 : 51,48000 |  | 51.48 | [23 empty] | VV | 5
70 | 776101121R00 | Provedení penetrace podkladu pod.povlak.podlahy | m2 | 51.48 |  | 0 |  | 0 |  | 0 | 21 | 0 | 0 | 0 | 0 | 0 |  | RTS 24/ II | RTS 23/ II | 0.05 | 2.57 |  | Práce | Běžná |  |  |  | POL1_
|  | Odkaz na mn. položky pořadí 68 : 51,48000 |  | 51.48 | [23 empty] | VV | 5
71 | 776521100RT1 | Lepení povlak.podlah z pásů PVC pouze položení - PVC ve specifikaci | m2 | 51.48 |  | 0 |  | 0 |  | 0 | 21 | 0 | 0.00025 | 0.01 | 0 | 0 |  | RTS 24/ II | RTS 23/ II | 0.38 | 19.56 |  | Práce | Běžná |  |  |  | POL1_
|  | Odkaz na mn. položky pořadí 68 : 51,48000 |  | 51.48 | [23 empty] | VV | 5
72 | 284123003R | Podlahovina PVC tl. 2,0 mm š. 2 m | m2 | 56.628 |  | 0 |  | 0 |  | 0 | 21 | 0 | 0.00315 | 0.18 | 0 | 0 | SPCM | RTS 24/ II | RTS 23/ II | 0 | 0 |  | Specifikace | Běžná |  |  |  | POL3_
|  | Odkaz na mn. položky pořadí 71 : 51,48000*1,1 |  | 56.628 | [23 empty] | VV | 5
73 | 776421100RU1 | Lepení podlahových soklíků z PVC a vinylu včetně dodávky soklíku PVC | m | 27.6 |  | 0 |  | 0 |  | 0 | 21 | 0 | 8e-05 | 0 | 0 | 0 |  | RTS 24/ II | RTS 23/ II | 0.1372 | 3.79 |  | Práce | Běžná |  |  |  | POL1_
|  | Odkaz na mn. položky pořadí 67 : 27,60000 |  | 27.6 | [23 empty] | VV | 5
74 | 776981102R00 | Montáž přechod.podlah.lišty na hmož.,povlak.podlah | m | 1.7 |  | 0 |  | 0 |  | 0 | 21 | 0 | 0 | 0 | 0 | 0 |  | RTS 24/ II | RTS 23/ II | 0.28 | 0.48 |  | Práce | Běžná |  |  |  | POL1_
|  | nebo na narážecí profil | [25 empty] | POP
|  | 0,9+0,8 |  | 1.7 | [23 empty] | VV | 0
75 | 5537007213R | Lišta přechodová vrtaná plochá Al bronz, š. 35 mm, l = 930 mm š 35 mm | kus | 2 |  | 0 |  | 0 |  | 0 | 21 | 0 | 0.00017 | 0 | 0 | 0 | SPCM | RTS 24/ II | RTS 23/ II | 0 | 0 |  | Specifikace | Běžná |  |  |  | POL3_
76 | 776572110RT1 | Položení volné podlah z pásů textilních pouze položení - koberec ve specifikaci | m2 | 11.4 |  | 0 |  | 0 |  | 0 | 21 | 0 | 2e-05 | 0 | 0 | 0 |  | RTS 24/ II | RTS 23/ II | 0.165 | 1.88 |  | Práce | Běžná |  |  |  | POL1_
|  | 2*5,7 |  | 11.4 | [23 empty] | VV | 0
77 | 69741060.AR | Koberec | m2 | 12 |  | 0 |  | 0 |  | 0 | 21 | 0 | 0.00104 | 0.01 | 0 | 0 | SPCM | RTS 24/ I | RTS 23/ II | 0 | 0 |  | Specifikace | Běžná |  |  |  | POL3_
78 | 998776202R00 | Přesun hmot pro podlahy povlakové, výšky do 12 m | % |  |  | 0 |  | 0 |  | 0 | 21 | 0 | 0 | 0 | 0 | 0 |  | RTS 24/ II | RTS 23/ II | 0 | 0 |  | Přesun hmot | Běžná |  |  |  | POL7_
Díl: | 781 | Obklady keramické |  |  |  | 0 |  | 0 |  | 0 |  | 0 |  | 0.07 |  | 0 |  |  |  |  | 4.32 | [6 empty] | DIL
79 | 781101210R00 | Penetrace podkladu pod obklady | m2 | 2.31 |  | 0 |  | 0 |  | 0 | 21 | 0 | 0.00021 | 0 | 0 | 0 |  | RTS 24/ II | RTS 23/ II | 0.05 | 0.12 |  | Práce | Běžná |  |  |  | POL1_
|  | včetně dodávky materiálu. | [25 empty] | POP
|  | 1,65*1,4 |  | 2.31 | [23 empty] | VV | 0
80 | 781101141R00 | Hydroizolační stěrka jednovrstvá pod obklady | m2 | 2.31 |  | 0 |  | 0 |  | 0 | 21 | 0 | 0 | 0 | 0 | 0 |  | RTS 24/ II | RTS 23/ II | 0.24 | 0.55 |  | Práce | Běžná |  |  |  | POL1_
|  | Odkaz na mn. položky pořadí 79 : 2,31000 |  | 2.31 | [23 empty] | VV | 5
81 | 781475127R00 | Obklad vnitřní stěn keramický, do tmele,120x120 cm | m2 | 2.31 |  | 0 |  | 0 |  | 0 | 21 | 0 | 0.00284 | 0.01 | 0 | 0 |  | RTS 24/ II | RTS 23/ II | 1.578 | 3.65 |  | Práce | Běžná |  |  |  | POL1_
|  | Odkaz na mn. položky pořadí 80 : 2,31000 |  | 2.31 | [23 empty] | VV | 5
82 | 59761006R | Dlaždice velkoformátová | m2 | 2.772 |  | 0 |  | 0 |  | 0 | 21 | 0 | 0.02188 | 0.06 | 0 | 0 | SPCM | RTS 24/ II | RTS 23/ II | 0 | 0 |  | Specifikace | Běžná |  |  |  | POL3_
|  | Odkaz na mn. položky pořadí 81 : 2,31000*1,2 |  | 2.772 | [23 empty] | VV | 5
83 | 998781202R00 | Přesun hmot pro obklady keramické, výšky do 12 m | % |  |  | 0 |  | 0 |  | 0 | 21 | 0 | 0 | 0 | 0 | 0 |  | RTS 24/ II | RTS 23/ II | 0 | 0 |  | Přesun hmot | Běžná |  |  |  | POL7_
Díl: | 783 | Nátěry |  |  |  | 0 |  | 0 |  | 0 |  | 0 |  | 0 |  | 0 |  |  |  |  | 2.84 | [6 empty] | DIL
84 | 783324140R00 | Nátěr syntetický litin. radiátorů Z +1x + 1x email | m2 | 2.1 |  | 0 |  | 0 |  | 0 | 21 | 0 | 0.00049 | 0 | 0 | 0 |  | RTS 24/ II | RTS 23/ II | 0.243 | 0.51 |  | Práce | Běžná |  |  |  | POL1_
|  | 1,5*0,7*2 |  | 2.1 | [23 empty] | VV | 0
85 | 783424240R00 | Nátěr syntet. potrubí do DN 50 mm Z+1x +1x email | m | 8 |  | 0 |  | 0 |  | 0 | 21 | 0 | 7e-05 | 0 | 0 | 0 |  | RTS 24/ II | RTS 23/ II | 0.089 | 0.71 |  | Práce | Běžná |  |  |  | POL1_
86 | 783401811R00 | Odstranění nátěru z potrubí DN do 50 mm | m | 8 |  | 0 |  | 0 |  | 0 | 21 | 0 | 0 | 0 | 0 | 0 |  | RTS 24/ II | RTS 23/ II | 0.009 | 0.07 |  | Práce | Běžná |  |  |  | POL1_
87 | 783903812R00 | Odmaštění saponáty | m2 | 4 |  | 0 |  | 0 |  | 0 | 21 | 0 | 5e-05 | 0 | 0 | 0 |  | RTS 24/ II | RTS 23/ II | 0.063 | 0.25 |  | Práce | Běžná |  |  |  | POL1_
88 | 783226100R00 | Nátěr syntetický kovových konstrukcí základní | m2 | 1.94 |  | 0 |  | 0 |  | 0 | 21 | 0 | 8e-05 | 0 | 0 | 0 |  | RTS 24/ II | RTS 23/ II | 0.156 | 0.3 |  | Práce | Běžná |  |  |  | POL1_
|  | (2*4+0,9+0,8)*0,2 |  | 1.94 | [23 empty] | VV | 0
89 | 783225600R00 | Nátěr syntetický kovových konstrukcí 2x email | m2 | 1.94 |  | 0 |  | 0 |  | 0 | 21 | 0 | 0.00028 | 0 | 0 | 0 |  | RTS 24/ II | RTS 23/ II | 0.307 | 0.6 |  | Práce | Běžná |  |  |  | POL1_
|  | včetně pomocného lešení. | [25 empty] | POP
|  | Odkaz na mn. položky pořadí 88 : 1,94000 |  | 1.94 | [23 empty] | VV | 5
90 | 783201821R00 | Odstranění nátěrů z kovových konstrukcí opálením | m2 | 0.96 |  | 0 |  | 0 |  | 0 | 21 | 0 | 0.00031 | 0 | 0 | 0 |  | RTS 24/ II | RTS 23/ II | 0.412 | 0.4 |  | Práce | Běžná |  |  |  | POL1_
|  | (2*2+0,8)*0,2 |  | 0.96 | [23 empty] | VV | 0
Díl: | 784 | Malby |  |  |  | 0 |  | 0 |  | 0 |  | 0 |  | 0.11 |  | 0 |  |  |  |  | 28.53 | [6 empty] | DIL
91 | 784402801R00 | Odstranění malby oškrábáním v místnosti H do 3,8 m | m2 | 98.9836 |  | 0 |  | 0 |  | 0 | 21 | 0 | 0 | 0 | 0 | 0 |  | RTS 24/ II | RTS 23/ II | 0.06971 | 6.9 |  | Práce | Běžná |  |  |  | POL1_
|  | Odkaz na mn. položky pořadí 16 : 98,98360 |  | 98.9836 | [23 empty] | VV | 5
92 | 784161101R00 | Penetrace podkladu nátěrem 1x | m2 | 145.8336 |  | 0 |  | 0 |  | 0 | 21 | 0 | 0.00015 | 0.02 | 0 | 0 |  | RTS 24/ II | RTS 23/ II | 0.03248 | 4.74 |  | Práce | Běžná |  |  |  | POL1_
|  | Hodnota z bývalého odkazu. : 46,85 |  | 46.85 | [23 empty] | VV | 0
|  | Odkaz na mn. položky pořadí 1 : 98,98360 |  | 98.9836 | [23 empty] | VV | 5
93 | 784165512R00 | Malba bílá, bez penetrace, 2 x | m2 | 145.8336 |  | 0 |  | 0 |  | 0 | 21 | 0 | 0.00046 | 0.07 | 0 | 0 |  | RTS 24/ II | RTS 23/ II | 0.10191 | 14.86 |  | Práce | Běžná |  |  |  | POL1_
|  | Odkaz na mn. položky pořadí 92 : 145,83360 |  | 145.8336 | [23 empty] | VV | 5
94 | 784011211RT3 | Olepování vnitřních ploch včetně maskovací pásky šířky 50 mm | m | 50 |  | 0 |  | 0 |  | 0 | 21 | 0 | 0 | 0 | 0 | 0 |  | RTS 24/ II | RTS 23/ II | 0.02375 | 1.19 |  | Práce | Běžná |  |  |  | POL1_
95 | 784011222RT2 | Zakrytí podlah, včetně odstranění včetně papírové lepenky | m2 | 51.48 |  | 0 |  | 0 |  | 0 | 21 | 0 | 0.00035 | 0.02 | 0 | 0 |  | RTS 24/ II | RTS 23/ II | 0.0135 | 0.69 |  | Práce | Běžná |  |  |  | POL1_
|  | Odkaz na mn. položky pořadí 71 : 51,48000 |  | 51.48 | [23 empty] | VV | 5
96 | 784011221RT2 | Zakrytí předmětů, včetně odstranění včetně dodávky fólie tl. 0,04 mm | m2 | 5 |  | 0 |  | 0 |  | 0 | 21 | 0 | 2e-05 | 0 | 0 | 0 |  | RTS 24/ II | RTS 23/ II | 0.029 | 0.15 |  | Práce | Běžná |  |  |  | POL1_
Díl: | M65 | Elektroinstalace a veřejné osvětlení |  |  |  | 0 |  | 0 |  | 0 |  | 0 |  | 0 |  | 0 |  |  |  |  | 1.89 | [6 empty] | DIL
97 | R1 | Elektroinstalace viz.sam.příloha | kpl | 1 | 0 | 0 |  | 0 |  | 0 | 21 | 0 | 0 | 0 | 0 | 0 |  | Vlastní | Indiv | 0 | 0 |  | Práce | Běžná |  |  |  | POL1_
98 | 650801113R00 | Demontáž svítidla stropního přisazeného a WIFI | kus | 7 |  | 0 |  | 0 |  | 0 | 21 | 0 | 0 | 0 | 0 | 0 |  | RTS 24/ II | RTS 23/ II | 0.27 | 1.89 |  | Práce | Běžná |  |  |  | POL1_
Díl: | D96 | Přesuny suti a vybouraných hmot |  |  |  | 0 |  | 0 |  | 0 |  | 0 |  | 0 |  | 0 |  |  |  |  | 14.15 | [6 empty] | DIL
99 | 979011211R00 | Svislá doprava suti a vybour. hmot za 2.NP nošením | t | 2.57 |  | 0 |  | 0 |  | 0 | 21 | 0 | 0 | 0 | 0 | 0 |  | RTS 24/ II | RTS 23/ II | 2.009 | 5.16 |  | Přesun suti | Běžná |  |  |  | POL8_
100 | 979081111R00 | Odvoz suti a vybour. hmot na skládku do 1 km | t | 2.57 |  | 0 |  | 0 |  | 0 | 21 | 0 | 0 | 0 | 0 | 0 |  | RTS 24/ II | RTS 23/ II | 0.49 | 1.26 |  | Přesun suti | Běžná |  |  |  | POL8_
|  | Včetně naložení na dopravní prostředek a složení na skládku, bez poplatku za skládku. | [25 empty] | POP
101 | 979081121R00 | Příplatek k odvozu za každý další 1 km | t | 7.7101 |  | 0 |  | 0 |  | 0 | 21 | 0 | 0 | 0 | 0 | 0 |  | RTS 24/ II | RTS 23/ II | 0 | 0 |  | Přesun suti | Běžná |  |  |  | POL8_
102 | 979087311R00 | Vodorovné přemístění suti nošením do 10 m | t | 10.2802 |  | 0 |  | 0 |  | 0 | 21 | 0 | 0 | 0 | 0 | 0 |  | RTS 24/ II | RTS 23/ II | 0.752 | 7.73 |  | Přesun suti | Běžná |  |  |  | POL8_
|  | S naložením suti nebo vybouraných hmot do dopravního prostředku a na jejich vyložením, popřípadě přeložením na normální dopravní prostředek. | [25 empty] | POP |  | S naložením suti nebo vybouraných hmot do dopravního prostředku a na jejich vyložením, popřípadě přeložením na normální dopravní prostředek.
103 | 979990107R00 | Poplatek za uložení suti - směs betonu, cihel, dřeva, skupina odpadu 170904 | t | 2.57 |  | 0 |  | 0 |  | 0 | 21 | 0 | 0 | 0 | 0 | 0 |  | RTS 24/ II | RTS 23/ II | 0 | 0 |  | Přesun suti | Běžná |  |  |  | POL8_
Díl: | VN | Vedlejší náklady |  |  |  | 0 |  | 0 |  | 0 |  | 0 |  | 0 |  | 0 |  |  |  |  | 0 | [6 empty] | DIL
104 | 005121 R | Zařízení staveniště | Soubor | 1 |  | 0 |  | 0 |  | 0 | 21 | 0 | 0 | 0 | 0 | 0 |  | RTS 24/ II | Indiv | 0 | 0 |  | VRN | Běžná |  |  |  | POL99_8
|  | Veškeré náklady spojené s vybudováním, provozem a odstraněním zařízení staveniště. | [25 empty] | POP
105 | 005122 R | Provozní vlivy | Soubor | 1 |  | 0 |  | 0 |  | 0 | 21 | 0 | 0 | 0 | 0 | 0 |  | RTS 24/ II | Indiv | 0 | 0 |  | VRN | Běžná |  |  |  | POL99_8
|  | Náklady na ztížené podmínky provádění tam, kde jsou stavební práce zcela nebo zčásti omezovány provozem jiných osob. Jde zejména o zvýšené náklady související s omezením provozem v areálu objednatele nebo o náklady v důsledku nezbytného respektování stávající dopravy ovlivňující stavební práce. | [25 empty] | POP |  | Náklady na ztížené podmínky provádění tam, kde jsou stavební práce zcela nebo zčásti omezovány provozem jiných osob. Jde zejména o zvýšené náklady související s omezením provozem v areálu objednatele nebo o náklady v důsledku nezbytného respektování stávající dopravy ovlivňující stavební práce.
Díl: | ON | Ostatní náklady |  |  |  | 0 |  | 0 |  | 0 |  | 0 |  | 0 |  | 0 |  |  |  |  | 0 | [6 empty] | DIL
106 | 01VL | Vytýčení podzemních a nadzemních vedení inženýrských síti, zajištění všech nutných zkoušek, příprava a doložení všech dokladů nezbytných k předání díla a kolaudaci, vč. certifikátů a prohlášení o shodě použitých materiálů a výrobků, dokladu o řádném provedení stavby dle schválené projektové dokumentace, účast a poskytnutí součinnosti na řízení stavebního úřadu o užívání dokončené stavby, případně o vydání kolaudačního rozhodnutí a odstranění případných vad zjištěných stavebním úřadem v daném řízení, atd. | Soubor | 1 |  | 0 |  | 0 |  | 0 | 21 | 0 | 0 | 0 | 0 | 0 |  | RTS 24/ II | Indiv | 0 | 0 |  | VRN | Běžná |  |  |  | POL99_8
[28 empty] | POP |  | 0
107 | 005241010R | Dokumentace skutečného provedení | Soubor | 1 |  | 0 |  | 0 |  | 0 | 21 | 0 | 0 | 0 | 0 | 0 |  | RTS 24/ II | Indiv | 0 | 0 |  | VRN | Běžná |  |  |  | POL99_8
|  | Náklady na vyhotovení dokumentace skutečného provedení stavby a její předání objednateli v požadované formě a požadovaném počtu. | [25 empty] | POP |  | Náklady na vyhotovení dokumentace skutečného provedení stavby a její předání objednateli v požadované formě a požadovaném počtu.
[26 empty] | 15 | 21 | DPH
| Celkem |  |  |  |  | 0 | [19 empty] | 0 | 0 | SUM
Poznámky uchazeče k zadání
POPUZIV
END
Note on S6: Jedná se o informaci, zda se jedná o položku, která je do rozpočtu zadána z cenové soustavy RTS, nebo vlastní.
Note on T6: Jedná se o název CÚ, která je zadána u položky rozpočtu

## 05.Rek.el.
Název | Hodnota A | Hodnota B
Základní náklady
Dodávka | 0
Doprava 3,60%, Přesun 1,00% | 0 | 0
Montáž - materiál |  | 0
Montáž - práce |  | 0
Mezisoučet 1 | 0 | 0
PPV 6,00% z montáže: materiál + práce |  | 0
Nátěry |  | 0
Zemní práce |  | 0
PPV 0,00% z nátěrů a zemních prací |  | 0
Mezisoučet 2 | 0 | 0
Dodav. dokumentace 0,00% z mezisoučtu 2 |  | 0
Rizika a pojištění 0,00% z mezisoučtu 2 |  | 0
Opravy v záruce 0,00% z mezisoučtu 1 |  | 0
Základní náklady celkem |  | 0
Vedlejší náklady
GZS 0,00% z pravé strany mezisoučtu 2 |  | 0
Provozní vlivy 0,00% z pravé strany mezisoučtu 2 |  | 0
Vedlejší náklady celkem |  | 0
Kompletační činnost |  | 0
Náklady celkem |  | 0
Základ a hodnota DPH 21% | 0 | 0
Náklady celkem s DPH |  | 0
Roční nárůst cen 0,00% |  | 0
Roční nárůst cen 0,00% |  | 0
Součty odstavců | Materiál | Montáž
Elektromontáže | 0 | 0
Zemní práce | 0 | 0
Stavební výpomoc | 0 | 0

## 05.Roz.el.
Pozice | Název | Mj | Počet | Materiál | Materiál celkem | Montáž | Montáž celkem | Cena | Cena celkem | 0
Elektromontáže
[8 empty] | 0 | 0
| Poznámka: | [6 empty] | 0 | 0
| Navržená svítidla jsou doporučená. | [6 empty] | 0 | 0
| V případě náhrady nutno doložit výpočet osvětlení. | [6 empty] | 0 | 0
SVÍTIDLA LED VESTAVNÁ
1 | PSV PRAT LED 4320/840, svítidlo LED vestavné do podhledu, 36W, 3085 lm, 4000K, IP40 | ks | 9 |  | 0 |  | 0 | 0 | 0
SVÍTIDLA LED ASYMETRICKÁ
2 | PSP TORINO LED AS 4700/840, svítidlo LED závěsné asymetrické, 32W, 3350 lm, 4000K, IP20 | ks | 2 |  | 0 |  | 0 | 0 | 0
3 | Lankový závěs ke svítidlu | ks | 2 |  | 0 |  | 0 | 0 | 0
[8 empty] | 0 | 0
Doplnění rozvaděče NN
4 | 16/1N/B/003 Chránič s nadproud.ochr,Ir=250A,AC,1+N pól,char.B, Idn=0.03A, In=16A | ks | 1 |  | 0 |  | 0 | 0 | 0
5 | 10/1N/B/003 Chránič s nadproud.ochr,Ir=250A,AC,1+N pól,char.B, Idn=0.03A, In=10A | ks | 1 |  | 0 |  | 0 | 0 | 0
Pomocný materiál a příslušenství
Vodiče, ukončení vodičů
Popisové štítky, popisy
Úprava mechan. provedení rozvaděče
6 | Pomocný materiál a práce celkem | kpl | 1 |  | 0 |  | 0 | 0 | 0
HODINOVE ZUCTOVACI SAZBY
7 | Montaz ve stáv. rozvaděči NN | hod | 8 |  | 0 |  | 0 | 0 | 0
KABEL SILOVÝ,IZOLACE PVC
8 | CYKY-J 3x2.5 , pevně | m | 108 |  | 0 |  | 0 | 0 | 0
9 | CYKY-J 3x1.5 , pevně | m | 135 |  | 0 |  | 0 | 0 | 0
UKONČENÍ KABELŮ
10 | 5x4 mm2 | ks | 30 |  | 0 |  | 0 | 0 | 0
UKONČENÍ VODIČŮ V ROZVADĚČÍCH
11 | Do 2,5 mm2 | ks | 6 |  | 0 |  | 0 | 0 | 0
TRABKY, LIŠTY, KANÁLY
12 | D16 TRUBKA OHEBNÁ | m | 27 |  | 0 |  | 0 | 0 | 0
LIŠTA HRANATÁ
13 | 40X40_HA LIŠTA HRANATÁ | m | 18 |  | 0 |  | 0 | 0 | 0
SPÍNAČE, PŘEPÍNAČE, OVLADAČE
14 | Přístroj spínače jednopólového (bezšroubové svorky); řazení 1, 1So (do hořlavých podkladů B až F) | ks | 3 |  | 0 |  | 0 | 0 | 0
15 | Přístroj spínače střídavého (bezšroubové svorky); řazení 6, (do hořlavých podkladů B až F) | ks | 2 |  | 0 |  | 0 | 0 | 0
KRYT SPÍNAČE
16 | Kryt spínače kolébkového; b. bílá / ledová bílá | ks | 5 |  | 0 |  | 0 | 0 | 0
ZÁSUVKA NN
17 | Zásuvka jednonásobná (bezšroubové svorky), s ochranným kolíkem, s clonkami; řazení 2P+PE; d. b. bílá / ledová bílá | ks | 7 |  | 0 |  | 0 | 0 | 0
ZÁSUVKA NN, S OCHRANOU PŘED PŘEPĚTÍM
18 | Zásuvka jednonásobná (bezšroubové svorky), s ochranným kolíkem, s clonkami, s ochranou před přepětím, optická signalizace poruchy; řazení 2P+PE; d. b. bílá / ledová bílá | ks | 1 |  | 0 |  | 0 | 0 | 0
RÁMEČEK
19 | Rámeček pro elektroinstalační přístroje, jednonásobný; b. bílá / ledová bílá | ks | 4 |  | 0 |  | 0 | 0 | 0
20 | Rámeček pro elektroinstalační přístroje, dvojnásobný vodorovný; b. bílá / ledová bílá | ks | 3 |  | 0 |  | 0 | 0 | 0
21 | Rámeček pro elektroinstalační přístroje, třínásobný vodorovný; b. bílá / ledová bílá | ks | 1 |  | 0 |  | 0 | 0 | 0
KRABICE
22 | 67/2 KRABICE PŘÍSTROJOVÁ | ks | 13 |  | 0 |  | 0 | 0 | 0
SVORKOVNICE KRABICOVÁ
23 | 2x1-2,5mm2 | ks | 12 |  | 0 |  | 0 | 0 | 0
24 | 3x1-2,5mm2 | ks | 24 |  | 0 |  | 0 | 0 | 0
REPRODUKTOROVÁ SKŘÍNKA
25 | ARS 287 nástěnná,100 V | ks | 1 |  | 0 |  | 0 | 0 | 0
HODINOVE ZUCTOVACI SAZBY
26 | Demontaz stavajiciho zarizeni | hod | 14 |  | 0 |  | 0 | 0 | 0
27 | Priprava ke komplexni zkousce | hod | 4 |  | 0 |  | 0 | 0 | 0
28 | Zkusebni provoz | hod | 6 |  | 0 |  | 0 | 0 | 0
29 | Zabezpeceni pracoviste | hod | 4 |  | 0 |  | 0 | 0 | 0
30 | Montaz-nespecif.polozky | hod | 16 |  | 0 |  | 0 | 0 | 0
SPOLUPRACE S DODAVATELEM PRI
31 | zapojovani a zkouskach | hod | 4 |  | 0 |  | 0 | 0 | 0
KOORDINACE POSTUPU PRACI
32 | S ostatnimi profesemi | hod | 6 |  | 0 |  | 0 | 0 | 0
PROVEDENI REVIZNICH ZKOUSEK
DLE CSN 331500
33 | Revizni technik | hod | 12 |  | 0 |  | 0 | 0 | 0
34 | Spoluprace s reviz.technikem | hod | 3 |  | 0 |  | 0 | 0 | 0
DODAVATELSKÁ DOKUMENTACE
35 | Dokumentace skutečného provedení | kpl | 1 |  | 0 |  | 0 | 0 | 0
[8 empty] | 0 | 0
36 | Podružný materiál |  |  |  | 0 |  |  | 0 | 0
| Elektromontáže - celkem |  |  |  | 0 |  | 0 |  | 0
[8 empty] | 0 | 0
Zemní práce
[8 empty] | 0 | 0
Stavební výpomoc
[8 empty] | 0 | 0
VYBOURANI OTVORU VE ZDIVU
CIHELNEM DO PRUMERU 60mm
37 | Stena do 150mm | ks | 1 |  | 0 |  | 0 | 0 | 0
38 | Stena do 300mm | ks | 1 |  | 0 |  | 0 | 0 | 0
VYSEKANI KAPES VE ZDIVU
CIHELNEM PRO KRABICE
39 | 50x50x50 mm | ks | 12 |  | 0 |  | 0 | 0 | 0
VYSEKANI RYH VE ZDIVU
CIHELNEM - HLOUBKA 50mm
40 | Sire 100 mm | m | 38 |  | 0 |  | 0 | 0 | 0
[8 empty] | 0 | 0
| Stavební výpomoc - celkem |  |  |  | 0 |  | 0 |  | 0
[8 empty] | 0 | 0
| Zemní práce - celkem |  |  |  | 0 |  | 0 |  | 0
[8 empty] | 0 | 0

## 05.Par.el.
Název | Hodnota
Nadpis rekapitulace | Seznam prací a dodávek elektrotechnických zařízení
Akce | Budování odborných učeben na ZŠ Masarykova, Valašské Meziříčí
Projekt | SO 05 Učebna č.dv.111 – UČEBNA MATEMATIKY
Investor | Město Valašské Meziříčí, Náměstí 7, 755 01 Valašské Meziříčí
Z. č. | 005-23-030
A. č. | E3
Smlouva
Vypracoval | Čunek Pavel
Kontroloval
Datum | 02.10.2023
Zpracovatel
CÚ | 05/2023
Poznámka | Uvedené ceny jsou v Kč a nezahrnují DPH, pokud to není uvedeno.
Doprava dodávek (3,6) % | 3,60
Přesun dodávek (1) % | 1,00
PPV (1 nebo 6) % | 6,00
PPV zemních prací, nátěrů (1) % | 0,00
Dodavat. dokumentace (1 - 1,5) % | 0,00
Rizika a pojištění (1 - 1,5) % | 0,00
Opravy v záruce (5 - 7) % | 0,00
GZS (3,25 nebo 8,4) % | 0,00
Provozní vlivy % | 0,00
Kompletační činnost - a | 0,00
Kompletační činnost - b | 0,952842
Kompletační činnost - k1 | 0,00
Kompletační činnost - k2 | 0,00
Roční nárůst cen 1 % | 0,00
Roční nárůst cen 2 % | 0,00
1. sazba DPH % - i pro přirážky rekapitulace | 21
2. sazba DPH % | 21
Procento PM % | 21

## SO06 1 Pol
Položkový rozpočet | [27 empty] | #TypZaznamu#
S: | ART18.1 | Budování odb.učeben a doprovodné infrastruktury ZŠ Masarykova | [25 empty] | STA
O: | SO06 | Učebna družiny č.dv.54 - Učebna družiny I. | [22 empty] | STA |  |  | OBJ
R: | 1 | Stavební řešení | [25 empty] | ROZ
P.č. | Číslo položky | Název položky | MJ | Množství | Cena / MJ | Celkem | Dodávka | Dodávka celk. | Montáž | Montáž celk. | DPH | Cena s DPH | Hmotnost / MJ | Hmotnost celk.(t) | Dem. hmotnost / MJ | Dem. hmotnost celk.(t) | Ceník | Cen. soustava / platnost | Cenová úroveň | Nhod / MJ | Nhod celk. | Dodavatel | Typ položky | Stav položky
Díl: | 3 | Svislé a kompletní konstrukce |  |  |  | 0 |  | 0 |  | 0 |  | 0 |  | 1.02 |  | 0 |  |  |  |  | 5.03 | [6 empty] | DIL
1 | 342255028R00 | Příčky z desek porobeton tl. 150 mm | m2 | 9.072 |  | 0 |  | 0 |  | 0 | 21 | 0 | 0.11219 | 1.02 | 0 | 0 |  | RTS 24/ II | RTS 23/ II | 0.55489 | 5.03 |  | Práce | Běžná |  |  |  | POL1_
|  | 2,7*3,36 |  | 9.072 | [23 empty] | VV | 0
Díl: | 61 | Úpravy povrchů vnitřní |  |  |  | 0 |  | 0 |  | 0 |  | 0 |  | 4.56 |  | 0 |  |  |  |  | 105.96 | [6 empty] | DIL
2 | 612423521R00 | Omítka rýh stěn vápenná šířky do 15 cm, hladká | m2 | 12.5 |  | 0 |  | 0 |  | 0 | 21 | 0 | 0.05497 | 0.69 | 0 | 0 |  | RTS 24/ II | RTS 23/ II | 1.7429 | 21.79 |  | Práce | Běžná |  |  |  | POL1_
|  | elektro : 32*0,1 |  | 3.2 | [23 empty] | VV | 0
|  | zti : 93*0,1 |  | 9.3 | [23 empty] | VV | 0
3 | 612421311R00 | Oprava vápen.omítek stěn do 30 % pl. - hrubých, dle TZ 15% | m2 | 82.56 |  | 0 |  | 0 |  | 0 | 21 | 0 | 0.01554 | 1.28 | 0 | 0 |  | RTS 24/ II | RTS 23/ II | 0.2358 | 19.47 |  | Práce | Běžná |  |  |  | POL1_
|  | Včetně pomocného pracovního lešení o výšce podlahy do 1900 mm a pro zatížení do 1,5 kPa. | [25 empty] | POP
|  | Odkaz na mn. položky pořadí 21 : 82,56000 |  | 82.56 | [23 empty] | VV | 5
4 | 611421331R00 | Oprava váp.omítek stropů do 30% plochy - štukových dle TZ 15% | m2 | 58.45 |  | 0 |  | 0 |  | 0 | 21 | 0 | 0.01768 | 1.03 | 0 | 0 |  | RTS 24/ II | RTS 23/ II | 0.38716 | 22.63 |  | Práce | Běžná |  |  |  | POL1_
|  | Včetně pomocného pracovního lešení o výšce podlahy do 1900 mm a pro zatížení do 1,5 kPa. | [25 empty] | POP
|  | Odkaz na mn. položky pořadí 22 : 58,45000 |  | 58.45 | [23 empty] | VV | 5
5 | 612474410R00 | Omítka stěn vnitřní tenkovrstvá vápenná - štuk | m2 | 82.56 |  | 0 |  | 0 |  | 0 | 21 | 0 | 0.00851 | 0.7 | 0 | 0 |  | RTS 24/ II | RTS 23/ II | 0.325 | 26.83 |  | Práce | Běžná |  |  |  | POL1_
|  | Odkaz na mn. položky pořadí 3 : 82,56000 |  | 82.56 | [23 empty] | VV | 5
6 | 612421637R00 | Omítka vnitřní zdiva, MVC, štuková | m2 | 18.144 |  | 0 |  | 0 |  | 0 | 21 | 0 | 0.04766 | 0.86 | 0 | 0 |  | RTS 24/ II | RTS 23/ II | 0.84 | 15.24 |  | Práce | Běžná |  |  |  | POL1_
|  | Odkaz na mn. položky pořadí 1 : 9,07200*2 |  | 18.144 | [23 empty] | VV | 5
Díl: | 63 | Podlahy a podlahové konstrukce |  |  |  | 0 |  | 0 |  | 0 |  | 0 |  | 1.04 |  | 0 |  |  |  |  | 19.4 | [6 empty] | DIL
7 | 632411110R00 | Samonivelační stěrka, ruční zpracování tl. 10 mm | m2 | 58.45 |  | 0 |  | 0 |  | 0 | 21 | 0 | 0.01785 | 1.04 | 0 | 0 |  | RTS 24/ II | RTS 23/ II | 0.282 | 16.48 |  | Práce | Běžná |  |  |  | POL1_
8 | 632441491R00 | Broušení anhydritových potěrů - odstranění šlemu | m2 | 58.45 |  | 0 |  | 0 |  | 0 | 21 | 0 | 0 | 0 | 0 | 0 |  | RTS 24/ II | RTS 23/ II | 0.05 | 2.92 |  | Práce | Běžná |  |  |  | POL1_
Díl: | 94 | Lešení a stavební výtahy |  |  |  | 0 |  | 0 |  | 0 |  | 0 |  | 0 |  | 0 |  |  |  |  | 1.6 | [6 empty] | DIL
9 | 946941102RT1 | Montáž pojízdných Alu věží , 2,5 x 1,45 m pracovní výška 4,2 m | sada | 1 |  | 0 |  | 0 |  | 0 | 21 | 0 | 0 | 0 | 0 | 0 |  | RTS 24/ II | RTS 23/ II | 1.6 | 1.6 |  | Práce | Běžná |  |  |  | POL1_
10 | 946941192RT1 | Nájemné pojízdných Alu věží , 2,5 x 1,45 m pracovní výška 4,2 m | den | 30 |  | 0 |  | 0 |  | 0 | 21 | 0 | 0 | 0 | 0 | 0 |  | RTS 24/ II | RTS 23/ II | 0 | 0 |  | Práce | Běžná |  |  |  | POL1_
11 | 946941501R00 | Návoz a odvoz pojízného lešení | kompl | 1 |  | 0 |  | 0 |  | 0 | 21 | 0 | 0 | 0 | 0 | 0 |  | RTS 24/ II | RTS 23/ II | 0 | 0 |  | Práce | Běžná |  |  |  | POL1_
Díl: | 95 | Dokončovací konstrukce na pozemních stavbách |  |  |  | 0 |  | 0 |  | 0 |  | 0 |  | 0 |  | 0 |  |  |  |  | 18 | [6 empty] | DIL
12 | 952901111R00 | Vyčištění budov o výšce podlaží do 4 m | m2 | 58.45 |  | 0 |  | 0 |  | 0 | 21 | 0 | 4e-05 | 0 | 0 | 0 |  | RTS 24/ II | RTS 23/ II | 0.308 | 18 |  | Práce | Běžná |  |  |  | POL1_
Díl: | 954 | Opláštění konstrukcí sádrokartonovými deskami |  |  |  | 0 |  | 0 |  | 0 |  | 0 |  | 0.16 |  | 0 |  |  |  |  | 9.61 | [6 empty] | DIL
13 | 954313102R00 | Opláštění z SDK,3.str.,do 200x200 mm,RF tl.12,5 mm | m | 17.2 |  | 0 |  | 0 |  | 0 | 21 | 0 | 0.00952 | 0.16 | 0 | 0 |  | RTS 24/ II | RTS 23/ II | 0.559 | 9.61 |  | Práce | Běžná |  |  |  | POL1_
|  | včetně: | [25 empty] | POP
|  | - nezbytné úpravy desek na příslušný rozměr, | [25 empty] | POP
|  | - úpravy rohů, koutů a hran konstrukcí ze sádrokartonu, | [25 empty] | POP
|  | - standardního tmelení Q2, to je: základní tmelení Q1+ dodatečné tmelení (tmelení najemno) a případné přebroušení. | [25 empty] | POP |  | - standardního tmelení Q2, to je: základní tmelení Q1+ dodatečné tmelení (tmelení najemno) a případné přebroušení.
|  | 6,3*2+2,3*2 |  | 17.2 | [23 empty] | VV | 0
Díl: | 96 | Bourání konstrukcí |  |  |  | 0 |  | 0 |  | 0 |  | 0 |  | 0 |  | 2.86 |  |  |  |  | 49.88 | [6 empty] | DIL
14 | 960990003 | Demontáž a likvidace pom.tabulí a nástěnek | kpl | 1 |  | 0 |  | 0 |  | 0 | 21 | 0 | 0 | 0 | 0 | 0 |  | Vlastní | Indiv | 0 | 0 |  | Práce | Běžná |  |  |  | POL1_
15 | 960990008 | Demontáž a likvidace stáv.šk.tabule | kpl | 1 |  | 0 |  | 0 |  | 0 | 21 | 0 | 0 | 0 | 0 | 0 |  | Vlastní | Indiv | 0 | 0 |  | Práce | Běžná |  |  |  | POL1_
16 | 960990006 | Vystěhování všech pomůcek a vybavení | kpl | 1 |  | 0 |  | 0 |  | 0 | 21 | 0 | 0 | 0 | 0 | 0 |  | Vlastní | Indiv | 0 | 0 |  | Práce | Běžná |  |  |  | POL1_
17 | 960990003 | Demontáž a likvidace stáv.žaluzií vč.kolejnic | kpl | 1 |  | 0 |  | 0 |  | 0 | 21 | 0 | 0 | 0 | 0 | 0 |  | Vlastní | Indiv | 0 | 0 |  | R-položka | Běžná |  |  |  | POL12_1
18 | 960990003 | Demontáž a likvidace stáv.garnýží | kpl | 1 |  | 0 |  | 0 |  | 0 | 21 | 0 | 0 | 0 | 0 | 0 |  | Vlastní | Indiv | 0 | 0 |  | R-položka | Běžná |  |  |  | POL12_1
19 | 974031164R00 | Vysekání rýh ve zdi cihelné 15 x 15 cm | m | 3 |  | 0 |  | 0 |  | 0 | 21 | 0 | 0.00049 | 0 | 0.04 | 0.12 |  | RTS 24/ II | RTS 23/ II | 0.668 | 2 |  | Práce | Běžná |  |  |  | POL1_
|  | Včetně pomocného lešení o výšce podlahy do 1900 mm a pro zatížení do 1,5 kPa (150 kg/m2). | [25 empty] | POP
20 | 974051215R00 | Frézování drážky do 50x50 mm, zdivo,cihla plná | m | 93 |  | 0 |  | 0 |  | 0 | 21 | 0 | 0 | 0 | 0.0045 | 0.42 |  | RTS 24/ II | RTS 24/ I | 0.16 | 14.88 |  | Práce | Běžná |  |  |  | POL1_
21 | 978013141R00 | Otlučení omítek vnitřních stěn v rozsahu do 30 % dle TZ 15% | m2 | 82.56 |  | 0 |  | 0 |  | 0 | 21 | 0 | 0 | 0 | 0.01 | 0.83 |  | RTS 24/ II | RTS 23/ II | 0.08 | 6.6 |  | Práce | Běžná |  |  |  | POL1_
|  | (6,65*2+8,7*2)*3,36-1,8-2,7*2,32*3 |  | 82.56 | [23 empty] | VV | 0
22 | 978011141R00 | Otlučení omítek vnitřních vápenných stropů do 30 % dle TZ 15% | m2 | 58.45 |  | 0 |  | 0 |  | 0 | 21 | 0 | 0 | 0 | 0.01 | 0.58 |  | RTS 24/ II | RTS 23/ II | 0.1 | 5.85 |  | Práce | Běžná |  |  |  | POL1_
23 | 968061125R00 | Vyvěšení dřevěných a plastových dveřních křídel pl. do 2 m2 | kus | 1 |  | 0 |  | 0 |  | 0 | 21 | 0 | 0 | 0 | 0 | 0 |  | RTS 24/ II | RTS 23/ II | 0.05 | 0.05 |  | Práce | Běžná |  |  |  | POL1_
24 | 978059521R00 | Odsekání vnitřních obkladů stěn do 2 m2 | m2 | 2.52 |  | 0 |  | 0 |  | 0 | 21 | 0 | 0 | 0 | 0.068 | 0.17 |  | RTS 24/ II | RTS 23/ II | 0.48 | 1.21 |  | Práce | Běžná |  |  |  | POL1_
|  | 1,8*1,4 |  | 2.52 | [23 empty] | VV | 0
25 | 965048515R00 | Broušení betonových povrchů do tl. 5 mm | m2 | 58.45 |  | 0 |  | 0 |  | 0 | 21 | 0 | 0 | 0 | 0.0126 | 0.74 |  | RTS 24/ II | RTS 23/ II | 0.33 | 19.29 |  | Práce | Běžná |  |  |  | POL1_
Díl: | 99 | Staveništní přesun hmot |  |  |  | 0 |  | 0 |  | 0 |  | 0 |  | 0 |  | 0 |  |  |  |  | 12.86 | [6 empty] | DIL
26 | 999281108R00 | Přesun hmot pro opravy a údržbu do výšky 12 m | t | 6.7995 |  | 0 |  | 0 |  | 0 | 21 | 0 | 0 | 0 | 0 | 0 |  | RTS 24/ II | RTS 23/ II | 1.892 | 12.86 |  | Přesun hmot | Běžná |  |  |  | POL7_
Díl: | 714 | Izolace akustické a protiotřesové |  |  |  | 0 |  | 0 |  | 0 |  | 0 |  | 0 |  | 0 |  |  |  |  | 1.85 | [6 empty] | DIL
27 | 714119001SAO1 | Montáž akustických obkladů panelů | ks | 4 |  | 0 |  | 0 |  | 0 | 21 | 0 | 0.00014 | 0 | 0 | 0 |  | Vlastní | Indiv | 0.463 | 1.85 |  | Práce | Běžná |  |  |  | POL1_
28 | 998714202R00 | Přesun hmot pro akustická opatření, výšky do 12 m | % |  |  | 0 |  | 0 |  | 0 | 21 | 0 | 0 | 0 | 0 | 0 |  | RTS 24/ II | RTS 23/ II | 0 | 0 |  | Přesun hmot | Běžná |  |  |  | POL7_
Díl: | 721 | Vnitřní kanalizace |  |  |  | 0 |  | 0 |  | 0 |  | 0 |  | 0 |  | 0.19 |  |  |  |  | 6.77 | [6 empty] | DIL
29 | 721290001 | Napojení na stávající rozvody | ks | 1 |  | 0 |  | 0 |  | 0 | 21 | 0 | 0 | 0 | 0 | 0 |  | Vlastní | Indiv | 0 | 0 |  | Práce | Běžná |  |  |  | POL1_
30 | 721194105R00 | Vyvedení odpadních výpustek, D 50 x 1,8 mm | kus | 1 |  | 0 |  | 0 |  | 0 | 21 | 0 | 0 | 0 | 0 | 0 |  | RTS 24/ II | RTS 23/ II | 0.174 | 0.17 |  | Práce | Běžná |  |  |  | POL1_
31 | 969021111R00 | Vybourání kanalizačního potrubí DN do 100 mm | m | 5 |  | 0 |  | 0 |  | 0 | 21 | 0 | 0.00059 | 0 | 0.037 | 0.19 |  | RTS 24/ II | RTS 23/ II | 0.44 | 2.2 |  | Práce | Běžná |  |  |  | POL1_
32 | 721176102R00 | Potrubí HT připojovací, D 40 x 1,8 mm | m | 2 |  | 0 |  | 0 |  | 0 | 21 | 0 | 0.00038 | 0 | 0 | 0 |  | RTS 24/ II | RTS 23/ II | 0.32 | 0.64 |  | Práce | Běžná |  |  |  | POL1_
|  | Potrubí včetně tvarovek. Bez zednických výpomocí. | [25 empty] | POP
33 | 721176105R00 | Potrubí HT připojovací, D 110 x 2,7 mm | m | 3 |  | 0 |  | 0 |  | 0 | 21 | 0 | 0.00152 | 0 | 0 | 0 |  | RTS 24/ II | RTS 23/ II | 1.173 | 3.52 |  | Práce | Běžná |  |  |  | POL1_
|  | Potrubí včetně tvarovek. Bez zednických výpomocí. | [25 empty] | POP
34 | 721290111R00 | Zkouška těsnosti kanalizace vodou DN 125 mm | m | 5 |  | 0 |  | 0 |  | 0 | 21 | 0 | 0 | 0 | 0 | 0 |  | RTS 24/ II | RTS 23/ II | 0.048 | 0.24 |  | Práce | Běžná |  |  |  | POL1_
35 | 998721202R00 | Přesun hmot pro vnitřní kanalizaci, výšky do 12 m | % |  |  | 0 |  | 0 |  | 0 | 21 | 0 | 0 | 0 | 0 | 0 |  | RTS 24/ II | RTS 23/ II | 0 | 0 |  | Přesun hmot | Běžná |  |  |  | POL7_
Díl: | 722 | Vnitřní vodovod |  |  |  | 0 |  | 0 |  | 0 |  | 0 |  | 0.44 |  | 0.2 |  |  |  |  | 94.5 | [6 empty] | DIL
36 | 722990001 | Napojení na stáv.rozvody | ks | 4 |  | 0 |  | 0 |  | 0 | 21 | 0 | 0 | 0 | 0 | 0 |  | Vlastní | Indiv | 0 | 0 |  | Práce | Běžná |  |  |  | POL1_
37 | 722190403R00 | Vyvedení a upevnění výpustek DN 25 mm | kus | 1 |  | 0 |  | 0 |  | 0 | 21 | 0 | 0 | 0 | 0 | 0 |  | RTS 24/ II | RTS 23/ II | 0.425 | 0.43 |  | Práce | Běžná |  |  |  | POL1_
38 | 722190402R00 | Vyvedení a upevnění výpustek DN 20 mm | kus | 1 |  | 0 |  | 0 |  | 0 | 21 | 0 | 0 | 0 | 0 | 0 |  | RTS 24/ II | RTS 23/ II | 0.425 | 0.43 |  | Práce | Běžná |  |  |  | POL1_
39 | 722172311R00 | Potrubí plastové PP-R, včetně zednických výpomocí, D 20 x 2,8 mm, PN 16 | m | 35 |  | 0 |  | 0 |  | 0 | 21 | 0 | 0.00399 | 0.14 | 0 | 0 |  | RTS 24/ II | RTS 23/ II | 0.5429 | 19 |  | Práce | Běžná |  |  |  | POL1_
|  | Potrubí včetně tvarovek a zednických výpomocí. | [25 empty] | POP
|  | Včetně pomocného lešení o výšce podlahy do 1900 mm a pro zatížení do 1,5 kPa. | [25 empty] | POP
40 | 722172312R00 | Potrubí plastové PP-R, včetně zednických výpomocí, D 25 x 3,5 mm, PN 16 | m | 58 |  | 0 |  | 0 |  | 0 | 21 | 0 | 0.00518 | 0.3 | 0 | 0 |  | RTS 24/ II | RTS 23/ II | 0.6343 | 36.79 |  | Práce | Běžná |  |  |  | POL1_
|  | Potrubí včetně tvarovek a zednických výpomocí. | [25 empty] | POP
|  | Včetně pomocného lešení o výšce podlahy do 1900 mm a pro zatížení do 1,5 kPa. | [25 empty] | POP
41 | 722181232RT7 | Izolace návleková tl. stěny 9 mm vnitřní průměr 22 mm | m | 35 |  | 0 |  | 0 |  | 0 | 21 | 0 | 3e-05 | 0 | 0 | 0 |  | RTS 24/ II | RTS 23/ II | 0.13 | 4.55 |  | Práce | Běžná |  |  |  | POL1_
|  | V položce je kalkulována dodávka izolační trubice, spon a lepicí pásky. | [25 empty] | POP
42 | 722181232RT9 | Izolace návleková tl. stěny 9 mm vnitřní průměr 28 mm | m | 29 |  | 0 |  | 0 |  | 0 | 21 | 0 | 4e-05 | 0 | 0 | 0 |  | RTS 24/ II | RTS 23/ II | 0.129 | 3.74 |  | Práce | Běžná |  |  |  | POL1_
|  | V položce je kalkulována dodávka izolační trubice, spon a lepicí pásky. | [25 empty] | POP
43 | 722181233RT9 | Izolace návleková tl. stěny 13 mm vnitřní průměr 28 mm | m | 29 |  | 0 |  | 0 |  | 0 | 21 | 0 | 4e-05 | 0 | 0 | 0 |  | RTS 24/ II | RTS 23/ II | 0.13 | 3.77 |  | Práce | Běžná |  |  |  | POL1_
|  | V položce je kalkulována dodávka izolační trubice, spon a lepicí pásky. | [25 empty] | POP
44 | 722290234R00 | Proplach a dezinfekce vodovodního potrubí DN 80 mm | m | 93 |  | 0 |  | 0 |  | 0 | 21 | 0 | 1e-05 | 0 | 0 | 0 |  | RTS 24/ II | RTS 23/ II | 0.062 | 5.77 |  | Práce | Běžná |  |  |  | POL1_
|  | Včetně dodání desinfekčního prostředku. | [25 empty] | POP
45 | 722280106R00 | Tlaková zkouška vodovodního potrubí DN 32 mm | m | 93 |  | 0 |  | 0 |  | 0 | 21 | 0 | 0 | 0 | 0 | 0 |  | RTS 24/ II | RTS 23/ II | 0.029 | 2.7 |  | Práce | Běžná |  |  |  | POL1_
|  | Včetně dodávky vody, uzavření a zabezpečení konců potrubí. | [25 empty] | POP
46 | 722130801R00 | Demontáž potrubí ocelových závitových, DN 25 mm | m | 93 |  | 0 |  | 0 |  | 0 | 21 | 0 | 0 | 0 | 0.00213 | 0.2 |  | RTS 24/ II | RTS 23/ II | 0.173 | 16.09 |  | Práce | Běžná |  |  |  | POL1_
47 | 722220851R00 | Demontáž armatur s jedním závitem G 3/4" | kus | 2 |  | 0 |  | 0 |  | 0 | 21 | 0 | 0 | 0 | 0.00069 | 0 |  | RTS 24/ II | RTS 23/ II | 0.041 | 0.08 |  | Práce | Běžná |  |  |  | POL1_
48 | 722237161R00 | Kohout vodovodní, kulový, vnitřní-šroubení, DN 15 mm x DN 15 mm | kus | 2 |  | 0 |  | 0 |  | 0 | 21 | 0 | 0.00025 | 0 | 0 | 0 |  | RTS 24/ II | RTS 23/ II | 0.165 | 0.33 |  | Práce | Běžná |  |  |  | POL1_
49 | 722237163R00 | Kohout vodovodní, kulový, vnitřní-šroubení, DN 20 mm x DN 20 mm | kus | 2 |  | 0 |  | 0 |  | 0 | 21 | 0 | 0.0004 | 0 | 0 | 0 |  | RTS 24/ II | RTS 23/ II | 0.207 | 0.41 |  | Práce | Běžná |  |  |  | POL1_
50 | 722237164R00 | Kohout vodovodní, kulový, vnitřní-šroubení, DN 20 mm x DN 25 mm | kus | 2 |  | 0 |  | 0 |  | 0 | 21 | 0 | 0.00048 | 0 | 0 | 0 |  | RTS 24/ II | RTS 23/ II | 0.207 | 0.41 |  | Práce | Běžná |  |  |  | POL1_
51 | 998722202R00 | Přesun hmot pro vnitřní vodovod, výšky do 12 m | % |  |  | 0 |  | 0 |  | 0 | 21 | 0 | 0 | 0 | 0 | 0 |  | RTS 24/ II | RTS 23/ II | 0 | 0 |  | Přesun hmot | Běžná |  |  |  | POL7_
Díl: | 725 | Zařizovací předměty |  |  |  | 0 |  | 0 |  | 0 |  | 0 |  | 0.02 |  | 0.02 |  |  |  |  | 2.77 | [6 empty] | DIL
52 | 01VL | Demontáž dávkovačů, zrcadel, zásobníků | kpl | 1 |  | 0 |  | 0 |  | 0 | 21 | 0 | 0 | 0 | 0 | 0 |  | Vlastní | Indiv | 0 | 0 |  | Práce | Běžná |  |  |  | POL1_
53 | 725814106R00 | Ventil rohový s filtrem DN 15 mm x DN 15 mm | soubor | 2 |  | 0 |  | 0 |  | 0 | 21 | 0 | 0.00024 | 0 | 0 | 0 |  | RTS 24/ II | RTS 23/ II | 0.12 | 0.24 |  | Práce | Běžná |  |  |  | POL1_
54 | 725017163R00 | Umyvadlo na šrouby, 600 x 490 mm, bílé | soubor | 1 |  | 0 |  | 0 |  | 0 | 21 | 0 | 0.01651 | 0.02 | 0 | 0 |  | RTS 24/ II | RTS 23/ II | 1.189 | 1.19 |  | Práce | Běžná |  |  |  | POL1_
55 | 725860251R00 | Sifon umyvadlový chromovaný | kus | 1 |  | 0 |  | 0 |  | 0 | 21 | 0 | 0 | 0 | 0 | 0 |  | RTS 24/ II | RTS 23/ II | 0.246 | 0.25 |  | Práce | Běžná |  |  |  | POL1_
56 | 725823121RT1 | Baterie umyvadlová stojánková ruční, včetně otvírání odpadu standardní | kus | 1 |  | 0 |  | 0 |  | 0 | 21 | 0 | 0.00085 | 0 | 0 | 0 |  | RTS 24/ II | RTS 23/ II | 0.485 | 0.49 |  | Práce | Běžná |  |  |  | POL1_
57 | 725210821R00 | Demontáž umyvadel bez výtokových armatur | soubor | 1 |  | 0 |  | 0 |  | 0 | 21 | 0 | 0 | 0 | 0.01946 | 0.02 |  | RTS 24/ II | RTS 23/ II | 0.382 | 0.38 |  | Práce | Běžná |  |  |  | POL1_
58 | 725820801R00 | Demontáž baterie nástěnné do G 3/4" | soubor | 1 |  | 0 |  | 0 |  | 0 | 21 | 0 | 0 | 0 | 0.00156 | 0 |  | RTS 24/ II | RTS 23/ II | 0.217 | 0.22 |  | Práce | Běžná |  |  |  | POL1_
59 | 998725202R00 | Přesun hmot pro zařizovací předměty, výšky do 12 m | % |  |  | 0 |  | 0 |  | 0 | 21 | 0 | 0 | 0 | 0 | 0 |  | RTS 24/ II | RTS 23/ II | 0 | 0 |  | Přesun hmot | Běžná |  |  |  | POL7_
Díl: | 734 | Armatury |  |  |  | 0 |  | 0 |  | 0 |  | 0 |  | 0 |  | 0 |  |  |  |  | 0.74 | [6 empty] | DIL
60 | 734226112RT2 | Ventil term.přímý,vnitř.z.DN 15 s termostatickou hlavicí | kus | 3 |  | 0 |  | 0 |  | 0 | 21 | 0 | 0.00034 | 0 | 0 | 0 |  | RTS 24/ II | RTS 23/ II | 0.247 | 0.74 |  | Práce | Běžná |  |  |  | POL1_
Díl: | 735 | Otopná tělesa |  |  |  | 0 |  | 0 |  | 0 |  | 0 |  | 0.2 |  | 0.03 |  |  |  |  | 4.41 | [6 empty] | DIL
61 | 735494811R00 | Vypuštění vody z otopných těles | m2 | 2.94 |  | 0 |  | 0 |  | 0 | 21 | 0 | 0 | 0 | 0 | 0 |  | RTS 24/ II | RTS 23/ I | 0.052 | 0.15 |  | Práce | Běžná |  |  |  | POL1_
62 | 735191910R00 | Napuštění vody do otopného systému - bez kotle | m2 | 2.94 |  | 0 |  | 0 |  | 0 | 21 | 0 | 0 | 0 | 0 | 0 |  | RTS 24/ II | RTS 23/ I | 0.031 | 0.09 |  | Práce | Běžná |  |  |  | POL1_
63 | 735118110R00 | Tlaková zkouška otopných těles - vodou | m2 | 2.94 |  | 0 |  | 0 |  | 0 | 21 | 0 | 0 | 0 | 0 | 0 |  | RTS 24/ II | RTS 23/ I | 0.134 | 0.39 |  | Práce | Běžná |  |  |  | POL1_
64 | 735121810R00 | Demontáž otopných těles ocelových článkových | m2 | 2.94 |  | 0 |  | 0 |  | 0 | 21 | 0 | 0 | 0 | 0.01057 | 0.03 |  | RTS 24/ II | RTS 23/ II | 0.082 | 0.24 |  | Práce | Běžná |  |  |  | POL1_
|  | 1,4*0,7*3 |  | 2.94 | [23 empty] | VV | 0
65 | 735157671R00 | Otopné těleso panelové v. 600 mm, dl. 1800 mm , vč.úpravy připojení a šroubení | kus | 3 |  | 0 |  | 0 |  | 0 | 21 | 0 | 0.06534 | 0.2 | 0 | 0 |  | RTS 24/ II | RTS 23/ II | 1.18 | 3.54 |  | Práce | Běžná |  |  |  | POL1_
66 | 998735202R00 | Přesun hmot pro otopná tělesa, výšky do 12 m | % |  |  | 0 |  | 0 |  | 0 | 21 | 0 | 0 | 0 | 0 | 0 |  | RTS 24/ II | RTS 23/ II | 0 | 0 |  | Přesun hmot | Běžná |  |  |  | POL7_
Díl: | 766 | Konstrukce truhlářské |  |  |  | 0 |  | 0 |  | 0 |  | 0 |  | 0.02 |  | 0.22 |  |  |  |  | 3.2 | [6 empty] | DIL
67 | 766661122R00 | Montáž dveří do zárubně,otevíravých 1kř.nad 0,8 m | kus | 1 |  | 0 |  | 0 |  | 0 | 21 | 0 | 0 | 0 | 0 | 0 |  | RTS 24/ II | RTS 23/ II | 1.5 | 1.5 |  | Práce | Běžná |  |  |  | POL1_
68 | 61164207R | Dveře vnitřní 1-křídlé 900 x 1970 mm, vč.nadsvětlíku 800/600 | kus | 1 |  | 0 |  | 0 |  | 0 | 21 | 0 | 0.022 | 0.02 | 0 | 0 | SPCM | RTS 24/ II | RTS 23/ II | 0 | 0 |  | Specifikace | Běžná |  |  |  | POL3_
69 | 766670021R00 | Montáž kliky a štítku | kus | 1 |  | 0 |  | 0 |  | 0 | 21 | 0 | 0 | 0 | 0 | 0 |  | RTS 24/ II | RTS 23/ II | 0.775 | 0.78 |  | Práce | Běžná |  |  |  | POL1_
70 | 54914625R | Dveřní kování klíč Ti | kus | 1 |  | 0 |  | 0 |  | 0 | 21 | 0 | 0.0008 | 0 | 0 | 0 | SPCM | RTS 24/ II | RTS 23/ II | 0 | 0 |  | Specifikace | Běžná |  |  |  | POL3_
71 | 766825821R00 | Demontáž vestavěných skříní 2křídlových | kus | 2 |  | 0 |  | 0 |  | 0 | 21 | 0 | 0 | 0 | 0.1104 | 0.22 |  | RTS 24/ II | RTS 23/ II | 0.46 | 0.92 |  | Práce | Běžná |  |  |  | POL1_
72 | 998766202R00 | Přesun hmot pro truhlářské konstr., výšky do 12 m | % |  |  | 0 |  | 0 |  | 0 | 21 | 0 | 0 | 0 | 0 | 0 |  | RTS 24/ II | RTS 23/ II | 0 | 0 |  | Přesun hmot | Běžná |  |  |  | POL7_
Díl: | 767 | Konstrukce zámečnické |  |  |  | 0 |  | 0 |  | 0 |  | 0 |  | 0.27 |  | 0 |  |  |  |  | 27.61 | [6 empty] | DIL
73 | 767587211POD1 | Podhled minerální, kazeta 600x600mm podhled širokopásmový, vč.roštu | m2 | 55.08 |  | 0 |  | 0 |  | 0 | 21 | 0 | 0.00483 | 0.27 | 0 | 0 |  | Vlastní | RTS 23/ II | 0.485 | 26.71 |  | Práce | Běžná |  |  |  | POL1_
74 | 998767202R00 | Přesun hmot pro zámečnické konstr., výšky do 12 m | % |  |  | 0 |  | 0 |  | 0 | 21 | 0 | 0 | 0 | 0 | 0 |  | RTS 24/ II | RTS 23/ II | 0 | 0 |  | Přesun hmot | Běžná |  |  |  | POL7_
75 | 767885002R00 | Žlab podpůrný pro potrubí D 25 vč.uchycení | m | 78 |  | 0 |  | 0 |  | 0 | 21 | 0 | 0 | 0 | 0 | 0 |  | RTS 24/ II | RTS 23/ II | 0.0115 | 0.9 |  | Práce | Běžná |  |  |  | POL1_
Díl: | 776 | Podlahy povlakové |  |  |  | 0 |  | 0 |  | 0 |  | 0 |  | 0.25 |  | 0.06 |  |  |  |  | 43.34 | [6 empty] | DIL
76 | 776401800R00 | Demontáž soklíků nebo lišt, pryžových nebo z PVC | m | 29.9 |  | 0 |  | 0 |  | 0 | 21 | 0 | 0 | 0 | 8e-05 | 0 |  | RTS 24/ II | RTS 23/ II | 0.035 | 1.05 |  | Práce | Běžná |  |  |  | POL1_
|  | 6,65*2+8,75*2-0,9 |  | 29.9 | [23 empty] | VV | 0
77 | 776511810R00 | Odstranění PVC a koberců lepených bez podložky | m2 | 58.45 |  | 0 |  | 0 |  | 0 | 21 | 0 | 0 | 0 | 0.001 | 0.06 |  | RTS 24/ II | RTS 23/ II | 0.105 | 6.14 |  | Práce | Běžná |  |  |  | POL1_
|  | 58,45 |  | 58.45 | [23 empty] | VV | 0
78 | 776101101R00 | Vysávání podlah prům.vysavačem pod povlak.podlahy | m2 | 58.45 |  | 0 |  | 0 |  | 0 | 21 | 0 | 0 | 0 | 0 | 0 |  | RTS 24/ II | RTS 23/ II | 0.02 | 1.17 |  | Práce | Běžná |  |  |  | POL1_
|  | Odkaz na mn. položky pořadí 77 : 58,45000 |  | 58.45 | [23 empty] | VV | 5
79 | 776101121R00 | Provedení penetrace podkladu pod.povlak.podlahy | m2 | 58.45 |  | 0 |  | 0 |  | 0 | 21 | 0 | 0 | 0 | 0 | 0 |  | RTS 24/ II | RTS 23/ II | 0.05 | 2.92 |  | Práce | Běžná |  |  |  | POL1_
|  | Odkaz na mn. položky pořadí 78 : 58,45000 |  | 58.45 | [23 empty] | VV | 5
80 | 776521100RT1 | Lepení povlak.podlah z pásů PVC na lepidlo pouze položení - PVC ve specifikaci | m2 | 58.45 |  | 0 |  | 0 |  | 0 | 21 | 0 | 0.00025 | 0.01 | 0 | 0 |  | RTS 24/ II | RTS 23/ II | 0.38 | 22.21 |  | Práce | Běžná |  |  |  | POL1_
|  | Odkaz na mn. položky pořadí 79 : 58,45000 |  | 58.45 | [23 empty] | VV | 5
81 | 284123003R | Podlahovina PVC tl. 2,0 mm š. 2 m | m2 | 64.295 |  | 0 |  | 0 |  | 0 | 21 | 0 | 0.00315 | 0.2 | 0 | 0 | SPCM | RTS 24/ II | RTS 23/ II | 0 | 0 |  | Specifikace | Běžná |  |  |  | POL3_
|  | Odkaz na mn. položky pořadí 80 : 58,45000*1,1 |  | 64.295 | [23 empty] | VV | 5
82 | 776421100RU1 | Lepení podlahových soklíků z PVC a vinylu včetně dodávky soklíku PVC | m | 29.9 |  | 0 |  | 0 |  | 0 | 21 | 0 | 8e-05 | 0 | 0 | 0 |  | RTS 24/ II | RTS 23/ II | 0.1372 | 4.1 |  | Práce | Běžná |  |  |  | POL1_
|  | Odkaz na mn. položky pořadí 76 : 29,90000 |  | 29.9 | [23 empty] | VV | 5
83 | 776981102R00 | Montáž přechod.podlah.lišty na hmož.,povlak.podlah | m | 0.8 |  | 0 |  | 0 |  | 0 | 21 | 0 | 0 | 0 | 0 | 0 |  | RTS 24/ II | RTS 23/ II | 0.28 | 0.22 |  | Práce | Běžná |  |  |  | POL1_
|  | nebo na narážecí profil | [25 empty] | POP
84 | 5537007213R | Lišta přechodová vrtaná plochá Al bronz, š. 35 mm, l = 930 mm š 35 mm | kus | 1 |  | 0 |  | 0 |  | 0 | 21 | 0 | 0.00017 | 0 | 0 | 0 | SPCM | RTS 24/ II | RTS 23/ II | 0 | 0 |  | Specifikace | Běžná |  |  |  | POL3_
85 | 776572110RT1 | Položení volné podlah z pásů textilních pouze položení - koberec ve specifikaci | m2 | 33.5 |  | 0 |  | 0 |  | 0 | 21 | 0 | 2e-05 | 0 | 0 | 0 |  | RTS 24/ II | RTS 23/ II | 0.165 | 5.53 |  | Práce | Běžná |  |  |  | POL1_
|  | 5*6,7 |  | 33.5 | [23 empty] | VV | 0
86 | 69741060.AR | Koberec | m2 | 35 |  | 0 |  | 0 |  | 0 | 21 | 0 | 0.00104 | 0.04 | 0 | 0 | SPCM | RTS 24/ I | RTS 23/ II | 0 | 0 |  | Specifikace | Běžná |  |  |  | POL3_
87 | 998776202R00 | Přesun hmot pro podlahy povlakové, výšky do 12 m | % |  |  | 0 |  | 0 |  | 0 | 21 | 0 | 0 | 0 | 0 | 0 |  | RTS 24/ II | RTS 23/ II | 0 | 0 |  | Přesun hmot | Běžná |  |  |  | POL7_
Díl: | 781 | Obklady keramické |  |  |  | 0 |  | 0 |  | 0 |  | 0 |  | 0.08 |  | 0 |  |  |  |  | 5.19 | [6 empty] | DIL
88 | 781101210R00 | Penetrace podkladu pod obklady | m2 | 2.775 |  | 0 |  | 0 |  | 0 | 21 | 0 | 0.00021 | 0 | 0 | 0 |  | RTS 24/ II | RTS 23/ II | 0.05 | 0.14 |  | Práce | Běžná |  |  |  | POL1_
|  | včetně dodávky materiálu. | [25 empty] | POP
|  | (1,4+0,45)*1,5 |  | 2.775 | [23 empty] | VV | 0
89 | 781101141R00 | Hydroizolační stěrka jednovrstvá pod obklady | m2 | 2.775 |  | 0 |  | 0 |  | 0 | 21 | 0 | 0 | 0 | 0 | 0 |  | RTS 24/ II | RTS 23/ II | 0.24 | 0.67 |  | Práce | Běžná |  |  |  | POL1_
|  | Odkaz na mn. položky pořadí 88 : 2,77500 |  | 2.775 | [23 empty] | VV | 5
90 | 781475127R00 | Obklad vnitřní stěn keramický, do tmele,120x120 cm | m2 | 2.775 |  | 0 |  | 0 |  | 0 | 21 | 0 | 0.00284 | 0.01 | 0 | 0 |  | RTS 24/ II | RTS 23/ II | 1.578 | 4.38 |  | Práce | Běžná |  |  |  | POL1_
|  | Odkaz na mn. položky pořadí 89 : 2,77500 |  | 2.775 | [23 empty] | VV | 5
91 | 59761006R | Dlaždice velkoformátová | m2 | 3.33 |  | 0 |  | 0 |  | 0 | 21 | 0 | 0.02188 | 0.07 | 0 | 0 | SPCM | RTS 24/ II | RTS 23/ II | 0 | 0 |  | Specifikace | Běžná |  |  |  | POL3_
|  | Odkaz na mn. položky pořadí 90 : 2,77500*1,2 |  | 3.33 | [23 empty] | VV | 5
92 | 998781202R00 | Přesun hmot pro obklady keramické, výšky do 12 m | % |  |  | 0 |  | 0 |  | 0 | 21 | 0 | 0 | 0 | 0 | 0 |  | RTS 24/ II | RTS 23/ II | 0 | 0 |  | Přesun hmot | Běžná |  |  |  | POL7_
Díl: | 783 | Nátěry |  |  |  | 0 |  | 0 |  | 0 |  | 0 |  | 0 |  | 0 |  |  |  |  | 2.47 | [6 empty] | DIL
93 | 783424240R00 | Nátěr syntet. potrubí do DN 50 mm Z+1x +1x email | m | 16 |  | 0 |  | 0 |  | 0 | 21 | 0 | 7e-05 | 0 | 0 | 0 |  | RTS 24/ II | RTS 23/ II | 0.089 | 1.42 |  | Práce | Běžná |  |  |  | POL1_
94 | 783401811R00 | Odstranění nátěru z potrubí DN do 50 mm | m | 16 |  | 0 |  | 0 |  | 0 | 21 | 0 | 0 | 0 | 0 | 0 |  | RTS 24/ II | RTS 23/ II | 0.009 | 0.14 |  | Práce | Běžná |  |  |  | POL1_
95 | 783903812R00 | Odmaštění saponáty | m2 | 0.98 |  | 0 |  | 0 |  | 0 | 21 | 0 | 5e-05 | 0 | 0 | 0 |  | RTS 24/ II | RTS 23/ II | 0.063 | 0.06 |  | Práce | Běžná |  |  |  | POL1_
96 | 783226100R00 | Nátěr syntetický kovových konstrukcí základní | m2 | 0.98 |  | 0 |  | 0 |  | 0 | 21 | 0 | 8e-05 | 0 | 0 | 0 |  | RTS 24/ II | RTS 23/ II | 0.156 | 0.15 |  | Práce | Běžná |  |  |  | POL1_
|  | (2*2+0,9)*0,2 |  | 0.98 | [23 empty] | VV | 0
97 | 783225600R00 | Nátěr syntetický kovových konstrukcí 2x email | m2 | 0.98 |  | 0 |  | 0 |  | 0 | 21 | 0 | 0.00028 | 0 | 0 | 0 |  | RTS 24/ II | RTS 23/ II | 0.307 | 0.3 |  | Práce | Běžná |  |  |  | POL1_
|  | včetně pomocného lešení. | [25 empty] | POP
|  | Odkaz na mn. položky pořadí 96 : 0,98000 |  | 0.98 | [23 empty] | VV | 5
98 | 783201821R00 | Odstranění nátěrů z kovových konstrukcí opálením | m2 | 0.98 |  | 0 |  | 0 |  | 0 | 21 | 0 | 0.00031 | 0 | 0 | 0 |  | RTS 24/ II | RTS 23/ II | 0.412 | 0.4 |  | Práce | Běžná |  |  |  | POL1_
Díl: | 784 | Malby |  |  |  | 0 |  | 0 |  | 0 |  | 0 |  | 0.1 |  | 0 |  |  |  |  | 30.91 | [6 empty] | DIL
99 | 784402801R00 | Odstranění malby oškrábáním v místnosti H do 3,8 m | m2 | 141.01 |  | 0 |  | 0 |  | 0 | 21 | 0 | 0 | 0 | 0 | 0 |  | RTS 24/ II | RTS 23/ II | 0.06971 | 9.83 |  | Práce | Běžná |  |  |  | POL1_
|  | Odkaz na mn. položky pořadí 21 : 82,56000 |  | 82.56 | [23 empty] | VV | 5
|  | Odkaz na mn. položky pořadí 22 : 58,45000 |  | 58.45 | [23 empty] | VV | 5
100 | 784161101R00 | Penetrace podkladu nátěrem 1x | m2 | 141.01 |  | 0 |  | 0 |  | 0 | 21 | 0 | 0.00015 | 0.02 | 0 | 0 |  | RTS 24/ II | RTS 23/ II | 0.03248 | 4.58 |  | Práce | Běžná |  |  |  | POL1_
|  | Odkaz na mn. položky pořadí 99 : 141,01000 |  | 141.01 | [23 empty] | VV | 5
101 | 784165512R00 | Malba bílá, bez penetrace, 2 x | m2 | 141.01 |  | 0 |  | 0 |  | 0 | 21 | 0 | 0.00046 | 0.06 | 0 | 0 |  | RTS 24/ II | RTS 23/ II | 0.10191 | 14.37 |  | Práce | Běžná |  |  |  | POL1_
|  | Odkaz na mn. položky pořadí 100 : 141,01000 |  | 141.01 | [23 empty] | VV | 5
102 | 784011211RT3 | Olepování vnitřních ploch včetně maskovací pásky šířky 50 mm | m | 50 |  | 0 |  | 0 |  | 0 | 21 | 0 | 0 | 0 | 0 | 0 |  | RTS 24/ II | RTS 23/ II | 0.02375 | 1.19 |  | Práce | Běžná |  |  |  | POL1_
103 | 784011222RT2 | Zakrytí podlah, včetně odstranění včetně papírové lepenky | m2 | 58.45 |  | 0 |  | 0 |  | 0 | 21 | 0 | 0.00035 | 0.02 | 0 | 0 |  | RTS 24/ II | RTS 23/ II | 0.0135 | 0.79 |  | Práce | Běžná |  |  |  | POL1_
104 | 784011221RT2 | Zakrytí předmětů, včetně odstranění včetně dodávky fólie tl. 0,04 mm | m2 | 5 |  | 0 |  | 0 |  | 0 | 21 | 0 | 2e-05 | 0 | 0 | 0 |  | RTS 24/ II | RTS 23/ II | 0.029 | 0.15 |  | Práce | Běžná |  |  |  | POL1_
Díl: | 786 | Zastiňující technika |  |  |  | 0 |  | 0 |  | 0 |  | 0 |  | 0.08 |  | 0 |  |  |  |  | 9.43 | [6 empty] | DIL
105 | 786623123R00 | Žaluzie lamelové venkovní | m2 | 18.63 |  | 0 |  | 0 |  | 0 | 21 | 0 | 0.00444 | 0.08 | 0 | 0 |  | RTS 23/ II | Indiv | 0.506 | 9.43 |  | Práce | Běžná |  |  |  | POL1_
|  | 2,7*2,3*3 |  | 18.63 | [23 empty] | VV | 0
Díl: | M65 | Elektroinstalace a veřejné osvětlení |  |  |  | 0 |  | 0 |  | 0 |  | 0 |  | 0 |  | 0 |  |  |  |  | 1.62 | [6 empty] | DIL
106 | R1 | Elektroinstalace viz.sam.příloha | kpl | 1 |  | 0 |  | 0 |  | 0 | 21 | 0 | 0 | 0 | 0 | 0 |  | Vlastní | Indiv | 0 | 0 |  | Práce | Běžná |  |  |  | POL1_
107 | 650801113R00 | Demontáž svítidla stropního přisazeného a WIFI | kus | 6 |  | 0 |  | 0 |  | 0 | 21 | 0 | 0 | 0 | 0 | 0 |  | RTS 24/ II | RTS 23/ II | 0.27 | 1.62 |  | Práce | Běžná |  |  |  | POL1_
Díl: | D96 | Přesuny suti a vybouraných hmot |  |  |  | 0 |  | 0 |  | 0 |  | 0 |  | 0 |  | 0 |  |  |  |  | 19.68 | [6 empty] | DIL
108 | 979011211R00 | Svislá doprava suti a vybour. hmot za 2.NP nošením | t | 3.5746 |  | 0 |  | 0 |  | 0 | 21 | 0 | 0 | 0 | 0 | 0 |  | RTS 24/ II | RTS 23/ II | 2.009 | 7.18 |  | Přesun suti | Běžná |  |  |  | POL8_
109 | 979081111R00 | Odvoz suti a vybour. hmot na skládku do 1 km | t | 3.5746 |  | 0 |  | 0 |  | 0 | 21 | 0 | 0 | 0 | 0 | 0 |  | RTS 24/ II | RTS 23/ II | 0.49 | 1.75 |  | Přesun suti | Běžná |  |  |  | POL8_
|  | Včetně naložení na dopravní prostředek a složení na skládku, bez poplatku za skládku. | [25 empty] | POP
110 | 979081121R00 | Příplatek k odvozu za každý další 1 km | t | 10.7239 |  | 0 |  | 0 |  | 0 | 21 | 0 | 0 | 0 | 0 | 0 |  | RTS 24/ II | RTS 23/ II | 0 | 0 |  | Přesun suti | Běžná |  |  |  | POL8_
111 | 979087311R00 | Vodorovné přemístění suti nošením do 10 m | t | 14.2986 |  | 0 |  | 0 |  | 0 | 21 | 0 | 0 | 0 | 0 | 0 |  | RTS 24/ II | RTS 23/ II | 0.752 | 10.75 |  | Přesun suti | Běžná |  |  |  | POL8_
|  | S naložením suti nebo vybouraných hmot do dopravního prostředku a na jejich vyložením, popřípadě přeložením na normální dopravní prostředek. | [25 empty] | POP |  | S naložením suti nebo vybouraných hmot do dopravního prostředku a na jejich vyložením, popřípadě přeložením na normální dopravní prostředek.
112 | 979990107R00 | Poplatek za uložení suti - směs betonu, cihel, dřeva, skupina odpadu 170904 | t | 3.5746 |  | 0 |  | 0 |  | 0 | 21 | 0 | 0 | 0 | 0 | 0 |  | RTS 24/ II | RTS 23/ II | 0 | 0 |  | Přesun suti | Běžná |  |  |  | POL8_
Díl: | VN | Vedlejší náklady |  |  |  | 0 |  | 0 |  | 0 |  | 0 |  | 0 |  | 0 |  |  |  |  | 0 | [6 empty] | DIL
113 | 005121 R | Zařízení staveniště | Soubor | 1 |  | 0 |  | 0 |  | 0 | 21 | 0 | 0 | 0 | 0 | 0 |  | RTS 24/ II | Indiv | 0 | 0 |  | VRN | Běžná |  |  |  | POL99_8
|  | Veškeré náklady spojené s vybudováním, provozem a odstraněním zařízení staveniště. | [25 empty] | POP
114 | 005122 R | Provozní vlivy | Soubor | 1 |  | 0 |  | 0 |  | 0 | 21 | 0 | 0 | 0 | 0 | 0 |  | RTS 24/ II | Indiv | 0 | 0 |  | VRN | Běžná |  |  |  | POL99_8
|  | Náklady na ztížené podmínky provádění tam, kde jsou stavební práce zcela nebo zčásti omezovány provozem jiných osob. Jde zejména o zvýšené náklady související s omezením provozem v areálu objednatele nebo o náklady v důsledku nezbytného respektování stávající dopravy ovlivňující stavební práce. | [25 empty] | POP |  | Náklady na ztížené podmínky provádění tam, kde jsou stavební práce zcela nebo zčásti omezovány provozem jiných osob. Jde zejména o zvýšené náklady související s omezením provozem v areálu objednatele nebo o náklady v důsledku nezbytného respektování stávající dopravy ovlivňující stavební práce.
Díl: | ON | Ostatní náklady |  |  |  | 0 |  | 0 |  | 0 |  | 0 |  | 0 |  | 0 |  |  |  |  | 0 | [6 empty] | DIL
115 | 01VL | Vytýčení podzemních a nadzemních vedení inženýrských síti, zajištění všech nutných zkoušek, příprava a doložení všech dokladů nezbytných k předání díla a kolaudaci, vč. certifikátů a prohlášení o shodě použitých materiálů a výrobků, dokladu o řádném provedení stavby dle schválené projektové dokumentace, účast a poskytnutí součinnosti na řízení stavebního úřadu o užívání dokončené stavby, případně o vydání kolaudačního rozhodnutí a odstranění případných vad zjištěných stavebním úřadem v daném řízení, atd. | Soubor | 1 |  | 0 |  | 0 |  | 0 | 21 | 0 | 0 | 0 | 0 | 0 |  | RTS 24/ II | Indiv | 0 | 0 |  | VRN | Běžná |  |  |  | POL99_8
[28 empty] | POP |  | 0
116 | 005241010R | Dokumentace skutečného provedení | Soubor | 1 |  | 0 |  | 0 |  | 0 | 21 | 0 | 0 | 0 | 0 | 0 |  | RTS 24/ II | Indiv | 0 | 0 |  | VRN | Běžná |  |  |  | POL99_8
|  | Náklady na vyhotovení dokumentace skutečného provedení stavby a její předání objednateli v požadované formě a požadovaném počtu. | [25 empty] | POP |  | Náklady na vyhotovení dokumentace skutečného provedení stavby a její předání objednateli v požadované formě a požadovaném počtu.
[26 empty] | 15 | 21 | DPH
| Celkem |  |  |  |  | 0 | [19 empty] | 0 | 0 | SUM
Poznámky uchazeče k zadání
POPUZIV
END
Note on S6: Jedná se o informaci, zda se jedná o položku, která je do rozpočtu zadána z cenové soustavy RTS, nebo vlastní.
Note on T6: Jedná se o název CÚ, která je zadána u položky rozpočtu

## 06.Rek.el.
Název | Hodnota A | Hodnota B
Základní náklady
Dodávka | 0
Doprava 3,60%, Přesun 1,00% | 0 | 0
Montáž - materiál |  | 0
Montáž - práce |  | 0
Mezisoučet 1 | 0 | 0
PPV 6,00% z montáže: materiál + práce |  | 0
Nátěry |  | 0
Zemní práce |  | 0
PPV 0,00% z nátěrů a zemních prací |  | 0
Mezisoučet 2 | 0 | 0
Dodav. dokumentace 0,00% z mezisoučtu 2 |  | 0
Rizika a pojištění 0,00% z mezisoučtu 2 |  | 0
Opravy v záruce 0,00% z mezisoučtu 1 |  | 0
Základní náklady celkem |  | 0
Vedlejší náklady
GZS 0,00% z pravé strany mezisoučtu 2 |  | 0
Provozní vlivy 0,00% z pravé strany mezisoučtu 2 |  | 0
Vedlejší náklady celkem |  | 0
Kompletační činnost |  | 0
Náklady celkem |  | 0
Základ a hodnota DPH 21% | 0 | 0
Náklady celkem s DPH |  | 0
Roční nárůst cen 0,00% |  | 0
Roční nárůst cen 0,00% |  | 0
Součty odstavců | Materiál | Montáž
Elektromontáže | 0 | 0
Zemní práce | 0 | 0
Stavební výpomoc | 0 | 0

## 06.Roz.el.
Pozice | Název | Mj | Počet | Materiál | Materiál celkem | Montáž | Montáž celkem | Cena | Cena celkem | 0
Elektromontáže
[8 empty] | 0 | 0
| Poznámka: | [6 empty] | 0 | 0
| Navržená svítidla jsou doporučená. | [6 empty] | 0 | 0
| V případě náhrady nutno doložit výpočet osvětlení. | [6 empty] | 0 | 0
[8 empty] | 0 | 0
SVÍTIDLA LED VESTAVNÁ
1 | PSV PRAT LED 4320/840, svítidlo LED vestavné do podhledu, 36W, 3085 lm, 4000K, IP40 | ks | 9 |  | 0 |  | 0 | 0 | 0
SVÍTIDLA LED ASYMETRICKÁ
2 | PSP TORINO LED AS 4700/840, svítidlo LED závěsné asymetrické, 32W, 3350 lm, 4000K, IP20 | ks | 2 |  | 0 |  | 0 | 0 | 0
3 | Lankový závěs ke svítidlu | ks | 2 |  | 0 |  | 0 | 0 | 0
[8 empty] | 0 | 0
Doplnění rozvaděče NN
4 | 10/1N/B/003 Chránič s nadproud.ochr,Ir=250A,AC,1+N pól,char.B, Idn=0.03A, In=10A | ks | 1 |  | 0 |  | 0 | 0 | 0
Doplnění rozvaděče NN
5 | 16/1N/B/003 Chránič s nadproud.ochr,Ir=250A,AC,1+N pól,char.B, Idn=0.03A, In=16A | ks | 1 |  | 0 |  | 0 | 0 | 0
6 | 10/1N/B/003 Chránič s nadproud.ochr,Ir=250A,AC,1+N pól,char.B, Idn=0.03A, In=10A | ks | 1 |  | 0 |  | 0 | 0 | 0
Pomocný materiál a příslušenství
Vodiče, ukončení vodičů
Popisové štítky, popisy
Úprava mechan. provedení rozvaděče
7 | Pomocný materiál a práce celkem | kpl | 1 |  | 0 |  | 0 | 0 | 0
HODINOVE ZUCTOVACI SAZBY
8 | Montaz ve stáv. rozvaděči NN | hod | 8 |  | 0 |  | 0 | 0 | 0
KABEL SILOVÝ,IZOLACE PVC
9 | CYKY-J 3x2.5 , pevně | m | 102 |  | 0 |  | 0 | 0 | 0
10 | CYKY-J 3x1.5 , pevně | m | 270 |  | 0 |  | 0 | 0 | 0
UKONČENÍ KABELŮ
11 | 5x4 mm2 | ks | 48 |  | 0 |  | 0 | 0 | 0
UKONČENÍ VODIČŮ V ROZVADĚČÍCH
12 | Do 2,5 mm2 | ks | 9 |  | 0 |  | 0 | 0 | 0
TRABKY, LIŠTY, KANÁLY
13 | D16 TRUBKA OHEBNÁ | m | 42 |  | 0 |  | 0 | 0 | 0
LIŠTA HRANATÁ
14 | 40X40_HA LIŠTA HRANATÁ | m | 32 |  | 0 |  | 0 | 0 | 0
SPÍNAČE, PŘEPÍNAČE, OVLADAČE
15 | Přístroj spínače jednopólového (bezšroubové svorky); řazení 1, 1So (do hořlavých podkladů B až F) | ks | 3 |  | 0 |  | 0 | 0 | 0
KRYT SPÍNAČE
16 | Kryt spínače kolébkového; b. bílá / ledová bílá | ks | 3 |  | 0 |  | 0 | 0 | 0
ZÁSUVKA NN
17 | Zásuvka jednonásobná (bezšroubové svorky), s ochranným kolíkem, s clonkami; řazení 2P+PE; d. b. bílá / ledová bílá | ks | 7 |  | 0 |  | 0 | 0 | 0
ZÁSUVKA NN, S OCHRANOU PŘED PŘEPĚTÍM
18 | Zásuvka jednonásobná (bezšroubové svorky), s ochranným kolíkem, s clonkami, s ochranou před přepětím, optická signalizace poruchy; řazení 2P+PE; d. b. bílá / ledová bílá | ks | 1 |  | 0 |  | 0 | 0 | 0
RÁMEČEK
19 | Rámeček pro elektroinstalační přístroje, jednonásobný; b. bílá / ledová bílá | ks | 2 |  | 0 |  | 0 | 0 | 0
20 | Rámeček pro elektroinstalační přístroje, dvojnásobný vodorovný; b. bílá / ledová bílá | ks | 4 |  | 0 |  | 0 | 0 | 0
KRABICE
21 | 67/2 KRABICE PŘÍSTROJOVÁ | ks | 12 |  | 0 |  | 0 | 0 | 0
SVORKOVNICE KRABICOVÁ
22 | 2x1-2,5mm2 | ks | 18 |  | 0 |  | 0 | 0 | 0
23 | 3x1-2,5mm2 | ks | 30 |  | 0 |  | 0 | 0 | 0
REPRODUKTOROVÁ SKŘÍNKA
24 | ARS 287 nástěnná,100 V | ks | 1 |  | 0 |  | 0 | 0 | 0
HODINOVE ZUCTOVACI SAZBY
25 | Demontaz stavajiciho zarizeni | hod | 18 |  | 0 |  | 0 | 0 | 0
26 | Priprava ke komplexni zkousce | hod | 6 |  | 0 |  | 0 | 0 | 0
27 | Zkusebni provoz | hod | 6 |  | 0 |  | 0 | 0 | 0
28 | Zabezpeceni pracoviste | hod | 4 |  | 0 |  | 0 | 0 | 0
29 | Montaz-nespecif.polozky | hod | 20 |  | 0 |  | 0 | 0 | 0
SPOLUPRACE S DODAVATELEM PRI
30 | zapojovani a zkouskach | hod | 6 |  | 0 |  | 0 | 0 | 0
KOORDINACE POSTUPU PRACI
31 | S ostatnimi profesemi | hod | 8 |  | 0 |  | 0 | 0 | 0
PROVEDENI REVIZNICH ZKOUSEK
DLE CSN 331500
32 | Revizni technik | hod | 16 |  | 0 |  | 0 | 0 | 0
33 | Spoluprace s reviz.technikem | hod | 4 |  | 0 |  | 0 | 0 | 0
DODAVATELSKÁ DOKUMENTACE
34 | Dokumentace skutečného provedení | kpl | 1 |  | 0 |  | 0 | 0 | 0
[8 empty] | 0 | 0
35 | Podružný materiál |  |  |  | 0 |  |  | 0 | 0
| Elektromontáže - celkem |  |  |  | 0 |  | 0 |  | 0
[8 empty] | 0 | 0
Zemní práce
[8 empty] | 0 | 0
Stavební výpomoc
[8 empty] | 0 | 0
VYBOURANI OTVORU VE ZDIVU
CIHELNEM DO PRUMERU 60mm
36 | Stena do 150mm | ks | 1 |  | 0 |  | 0 | 0 | 0
37 | Stena do 300mm | ks | 1 |  | 0 |  | 0 | 0 | 0
VYSEKANI KAPES VE ZDIVU
CIHELNEM PRO KRABICE
38 | 50x50x50 mm | ks | 10 |  | 0 |  | 0 | 0 | 0
VYSEKANI RYH VE ZDIVU
CIHELNEM - HLOUBKA 50mm
39 | Sire 100 mm | m | 32 |  | 0 |  | 0 | 0 | 0
[8 empty] | 0 | 0
| Stavební výpomoc - celkem |  |  |  | 0 |  | 0 |  | 0
[8 empty] | 0 | 0
| Zemní práce - celkem |  |  |  | 0 |  | 0 |  | 0
[8 empty] | 0 | 0

## 06.Par.el.
Název | Hodnota
Nadpis rekapitulace | Seznam prací a dodávek elektrotechnických zařízení
Akce | Budování odborných učeben na ZŠ Masarykova, Valašské Meziříčí
Projekt | SO 06 Učebna č.dv.54 – UČEBNA DRUŽINY I
Investor | Město Valašské Meziříčí, Náměstí 7, 755 01 Valašské Meziříčí
Z. č. | 005-23-030
A. č. | E3
Smlouva
Vypracoval | Čunek Pavel
Kontroloval
Datum | 02.10.2023
Zpracovatel
CÚ | 05/2023
Poznámka | Uvedené ceny jsou v Kč a nezahrnují DPH, pokud to není uvedeno.
Doprava dodávek (3,6) % | 3,60
Přesun dodávek (1) % | 1,00
PPV (1 nebo 6) % | 6,00
PPV zemních prací, nátěrů (1) % | 0,00
Dodavat. dokumentace (1 - 1,5) % | 0,00
Rizika a pojištění (1 - 1,5) % | 0,00
Opravy v záruce (5 - 7) % | 0,00
GZS (3,25 nebo 8,4) % | 0,00
Provozní vlivy % | 0,00
Kompletační činnost - a | 0,00
Kompletační činnost - b | 0,952842
Kompletační činnost - k1 | 0,00
Kompletační činnost - k2 | 0,00
Roční nárůst cen 1 % | 0,00
Roční nárůst cen 2 % | 0,00
1. sazba DPH % - i pro přirážky rekapitulace | 21
2. sazba DPH % | 21
Procento PM % | 21

## SO07 1 Pol
Položkový rozpočet | [27 empty] | #TypZaznamu#
S: | ART18.1 | Budování odb.učeben a doprovodné infrastruktury ZŠ Masarykova | [25 empty] | STA
O: | SO07 | Uč.družiny č.dv.55 - Učebna družiny II. | [22 empty] | STA |  |  | OBJ
R: | 1 | Stavební řešení | [25 empty] | ROZ
P.č. | Číslo položky | Název položky | MJ | Množství | Cena / MJ | Celkem | Dodávka | Dodávka celk. | Montáž | Montáž celk. | DPH | Cena s DPH | Hmotnost / MJ | Hmotnost celk.(t) | Dem. hmotnost / MJ | Dem. hmotnost celk.(t) | Ceník | Cen. soustava / platnost | Cenová úroveň | Nhod / MJ | Nhod celk. | Dodavatel | Typ položky | Stav položky
Díl: | 3 | Svislé a kompletní konstrukce |  |  |  | 0 |  | 0 |  | 0 |  | 0 |  | 1.02 |  | 0 |  |  |  |  | 5.03 | [6 empty] | DIL
1 | 342255028R00 | Příčky z desek porobeton tl. 150 mm | m2 | 9.072 |  | 0 |  | 0 |  | 0 | 21 | 0 | 0.11219 | 1.02 | 0 | 0 |  | RTS 24/ II | RTS 23/ II | 0.55489 | 5.03 |  | Práce | Běžná |  |  |  | POL1_
|  | 2,7*3,36 |  | 9.072 | [23 empty] | VV | 0
Díl: | 61 | Úpravy povrchů vnitřní |  |  |  | 0 |  | 0 |  | 0 |  | 0 |  | 4.23 |  | 0 |  |  |  |  | 95.67 | [6 empty] | DIL
2 | 612421311R00 | Oprava vápen.omítek stěn do 30 % pl. - hrubých, dle TZ 15% | m2 | 82.56 |  | 0 |  | 0 |  | 0 | 21 | 0 | 0.01554 | 1.28 | 0 | 0 |  | RTS 24/ II | RTS 23/ II | 0.2358 | 19.47 |  | Práce | Běžná |  |  |  | POL1_
|  | Včetně pomocného pracovního lešení o výšce podlahy do 1900 mm a pro zatížení do 1,5 kPa. | [25 empty] | POP
|  | Odkaz na mn. položky pořadí 19 : 82,56000 |  | 82.56 | [23 empty] | VV | 5
3 | 611421331R00 | Oprava váp.omítek stropů do 30% plochy - štukových dle TZ 15% | m2 | 58.45 |  | 0 |  | 0 |  | 0 | 21 | 0 | 0.01768 | 1.03 | 0 | 0 |  | RTS 24/ II | RTS 23/ II | 0.38716 | 22.63 |  | Práce | Běžná |  |  |  | POL1_
|  | Včetně pomocného pracovního lešení o výšce podlahy do 1900 mm a pro zatížení do 1,5 kPa. | [25 empty] | POP
|  | Odkaz na mn. položky pořadí 20 : 58,45000 |  | 58.45 | [23 empty] | VV | 5
4 | 612474410R00 | Omítka stěn vnitřní tenkovrstvá vápenná - štuk | m2 | 82.56 |  | 0 |  | 0 |  | 0 | 21 | 0 | 0.00851 | 0.7 | 0 | 0 |  | RTS 24/ II | RTS 23/ II | 0.325 | 26.83 |  | Práce | Běžná |  |  |  | POL1_
|  | Odkaz na mn. položky pořadí 2 : 82,56000 |  | 82.56 | [23 empty] | VV | 5
5 | 612421637R00 | Omítka vnitřní zdiva, MVC, štuková | m2 | 18.144 |  | 0 |  | 0 |  | 0 | 21 | 0 | 0.04766 | 0.86 | 0 | 0 |  | RTS 24/ II | RTS 23/ II | 0.84 | 15.24 |  | Práce | Běžná |  |  |  | POL1_
|  | Odkaz na mn. položky pořadí 1 : 9,07200*2 |  | 18.144 | [23 empty] | VV | 5
6 | 612423521R00 | Omítka rýh stěn vápenná šířky do 15 cm, hladká | m2 | 6.6 |  | 0 |  | 0 |  | 0 | 21 | 0 | 0.05497 | 0.36 | 0 | 0 |  | RTS 24/ II | RTS 23/ II | 1.7429 | 11.5 |  | Práce | Běžná |  |  |  | POL1_
|  | elektro : 30*0,1 |  | 3 | [23 empty] | VV | 0
|  | zti : 36*0,1 |  | 3.6 | [23 empty] | VV | 0
Díl: | 63 | Podlahy a podlahové konstrukce |  |  |  | 0 |  | 0 |  | 0 |  | 0 |  | 1.04 |  | 0 |  |  |  |  | 19.4 | [6 empty] | DIL
7 | 632411110R00 | Samonivelační stěrka, ruční zpracování tl. 10 mm | m2 | 58.45 |  | 0 |  | 0 |  | 0 | 21 | 0 | 0.01785 | 1.04 | 0 | 0 |  | RTS 24/ II | RTS 23/ II | 0.282 | 16.48 |  | Práce | Běžná |  |  |  | POL1_
8 | 632441491R00 | Broušení anhydritových potěrů - odstranění šlemu | m2 | 58.45 |  | 0 |  | 0 |  | 0 | 21 | 0 | 0 | 0 | 0 | 0 |  | RTS 24/ II | RTS 23/ II | 0.05 | 2.92 |  | Práce | Běžná |  |  |  | POL1_
Díl: | 94 | Lešení a stavební výtahy |  |  |  | 0 |  | 0 |  | 0 |  | 0 |  | 0 |  | 0 |  |  |  |  | 1.6 | [6 empty] | DIL
9 | 946941102RT1 | Montáž pojízdných Alu věží , 2,5 x 1,45 m pracovní výška 4,2 m | sada | 1 |  | 0 |  | 0 |  | 0 | 21 | 0 | 0 | 0 | 0 | 0 |  | RTS 24/ II | RTS 23/ II | 1.6 | 1.6 |  | Práce | Běžná |  |  |  | POL1_
10 | 946941192RT1 | Nájemné pojízdných Alu věží , 2,5 x 1,45 m pracovní výška 4,2 m | den | 30 |  | 0 |  | 0 |  | 0 | 21 | 0 | 0 | 0 | 0 | 0 |  | RTS 24/ II | RTS 23/ II | 0 | 0 |  | Práce | Běžná |  |  |  | POL1_
11 | 946941501R00 | Návoz a odvoz pojízného lešení | kompl | 1 |  | 0 |  | 0 |  | 0 | 21 | 0 | 0 | 0 | 0 | 0 |  | RTS 24/ II | RTS 23/ II | 0 | 0 |  | Práce | Běžná |  |  |  | POL1_
Díl: | 95 | Dokončovací konstrukce na pozemních stavbách |  |  |  | 0 |  | 0 |  | 0 |  | 0 |  | 0 |  | 0 |  |  |  |  | 18 | [6 empty] | DIL
12 | 952901111R00 | Vyčištění budov o výšce podlaží do 4 m | m2 | 58.45 |  | 0 |  | 0 |  | 0 | 21 | 0 | 4e-05 | 0 | 0 | 0 |  | RTS 24/ II | RTS 23/ II | 0.308 | 18 |  | Práce | Běžná |  |  |  | POL1_
Díl: | 954 | Opláštění konstrukcí sádrokartonovými deskami |  |  |  | 0 |  | 0 |  | 0 |  | 0 |  | 0.16 |  | 0 |  |  |  |  | 9.61 | [6 empty] | DIL
13 | 954313102R00 | Opláštění z SDK,3.str.,do 200x200 mm,RF tl.12,5 mm | m | 17.2 |  | 0 |  | 0 |  | 0 | 21 | 0 | 0.00952 | 0.16 | 0 | 0 |  | RTS 24/ II | RTS 23/ II | 0.559 | 9.61 |  | Práce | Běžná |  |  |  | POL1_
|  | včetně: | [25 empty] | POP
|  | - nezbytné úpravy desek na příslušný rozměr, | [25 empty] | POP
|  | - úpravy rohů, koutů a hran konstrukcí ze sádrokartonu, | [25 empty] | POP
|  | - standardního tmelení Q2, to je: základní tmelení Q1+ dodatečné tmelení (tmelení najemno) a případné přebroušení. | [25 empty] | POP |  | - standardního tmelení Q2, to je: základní tmelení Q1+ dodatečné tmelení (tmelení najemno) a případné přebroušení.
|  | 6,3*2+2,3*2 |  | 17.2 | [23 empty] | VV | 0
Díl: | 96 | Bourání konstrukcí |  |  |  | 0 |  | 0 |  | 0 |  | 0 |  | 0 |  | 2.6 |  |  |  |  | 40.76 | [6 empty] | DIL
14 | 960990003 | Demontáž a likvidace pom.tabulí a nástěnek | kpl | 1 |  | 0 |  | 0 |  | 0 | 21 | 0 | 0 | 0 | 0 | 0 |  | Vlastní | Indiv | 0 | 0 |  | Práce | Běžná |  |  |  | POL1_
15 | 960990008 | Demontáž a likvidace stáv.šk.tabule | kpl | 1 |  | 0 |  | 0 |  | 0 | 21 | 0 | 0 | 0 | 0 | 0 |  | Vlastní | Indiv | 0 | 0 |  | Práce | Běžná |  |  |  | POL1_
16 | 960990006 | Vystěhování všech pomůcek a vybavení | kpl | 1 |  | 0 |  | 0 |  | 0 | 21 | 0 | 0 | 0 | 0 | 0 |  | Vlastní | Indiv | 0 | 0 |  | Práce | Běžná |  |  |  | POL1_
17 | 960990003 | Demontáž a likvidace stáv.žaluzií vč.kolejnic | kpl | 1 |  | 0 |  | 0 |  | 0 | 21 | 0 | 0 | 0 | 0 | 0 |  | Vlastní | Indiv | 0 | 0 |  | R-položka | Běžná |  |  |  | POL12_1
18 | 960990003 | Demontáž a likvidace stáv.garnýží | kpl | 1 |  | 0 |  | 0 |  | 0 | 21 | 0 | 0 | 0 | 0 | 0 |  | Vlastní | Indiv | 0 | 0 |  | R-položka | Běžná |  |  |  | POL12_1
19 | 978013141R00 | Otlučení omítek vnitřních stěn v rozsahu do 30 % dle TZ 15% | m2 | 82.56 |  | 0 |  | 0 |  | 0 | 21 | 0 | 0 | 0 | 0.01 | 0.83 |  | RTS 24/ II | RTS 23/ II | 0.08 | 6.6 |  | Práce | Běžná |  |  |  | POL1_
|  | (6,65*2+8,7*2)*3,36-1,8-2,7*2,32*3 |  | 82.56 | [23 empty] | VV | 0
20 | 978011141R00 | Otlučení omítek vnitřních vápenných stropů do 30 % dle TZ 15% | m2 | 58.45 |  | 0 |  | 0 |  | 0 | 21 | 0 | 0 | 0 | 0.01 | 0.58 |  | RTS 24/ II | RTS 23/ II | 0.1 | 5.85 |  | Práce | Běžná |  |  |  | POL1_
21 | 968061125R00 | Vyvěšení dřevěných a plastových dveřních křídel pl. do 2 m2 | kus | 1 |  | 0 |  | 0 |  | 0 | 21 | 0 | 0 | 0 | 0 | 0 |  | RTS 24/ II | RTS 23/ II | 0.05 | 0.05 |  | Práce | Běžná |  |  |  | POL1_
22 | 978059521R00 | Odsekání vnitřních obkladů stěn do 2 m2 | m2 | 2.52 |  | 0 |  | 0 |  | 0 | 21 | 0 | 0 | 0 | 0.068 | 0.17 |  | RTS 24/ II | RTS 23/ II | 0.48 | 1.21 |  | Práce | Běžná |  |  |  | POL1_
|  | 1,8*1,4 |  | 2.52 | [23 empty] | VV | 0
23 | 965048515R00 | Broušení betonových povrchů do tl. 5 mm | m2 | 58.45 |  | 0 |  | 0 |  | 0 | 21 | 0 | 0 | 0 | 0.0126 | 0.74 |  | RTS 24/ II | RTS 23/ II | 0.33 | 19.29 |  | Práce | Běžná |  |  |  | POL1_
24 | 974031164R00 | Vysekání rýh ve zdi cihelné 15 x 15 cm | m | 3 |  | 0 |  | 0 |  | 0 | 21 | 0 | 0.00049 | 0 | 0.04 | 0.12 |  | RTS 24/ II | RTS 23/ II | 0.668 | 2 |  | Práce | Běžná |  |  |  | POL1_
|  | Včetně pomocného lešení o výšce podlahy do 1900 mm a pro zatížení do 1,5 kPa (150 kg/m2). | [25 empty] | POP
25 | 974051215R00 | Frézování drážky do 50x50 mm, zdivo,cihla plná | m | 36 |  | 0 |  | 0 |  | 0 | 21 | 0 | 0 | 0 | 0.0045 | 0.16 |  | RTS 24/ II | RTS 24/ I | 0.16 | 5.76 |  | Práce | Běžná |  |  |  | POL1_
Díl: | 99 | Staveništní přesun hmot |  |  |  | 0 |  | 0 |  | 0 |  | 0 |  | 0 |  | 0 |  |  |  |  | 12.25 | [6 empty] | DIL
26 | 999281108R00 | Přesun hmot pro opravy a údržbu do výšky 12 m | t | 6.4752 |  | 0 |  | 0 |  | 0 | 21 | 0 | 0 | 0 | 0 | 0 |  | RTS 24/ II | RTS 23/ II | 1.892 | 12.25 |  | Přesun hmot | Běžná |  |  |  | POL7_
Díl: | 714 | Izolace akustické a protiotřesové |  |  |  | 0 |  | 0 |  | 0 |  | 0 |  | 0 |  | 0 |  |  |  |  | 1.85 | [6 empty] | DIL
27 | 714119001SAO1 | Montáž akustických obkladů panelů | ks | 4 |  | 0 |  | 0 |  | 0 | 21 | 0 | 0.00014 | 0 | 0 | 0 |  | Vlastní | Indiv | 0.463 | 1.85 |  | Práce | Běžná |  |  |  | POL1_
28 | 998714202R00 | Přesun hmot pro akustická opatření, výšky do 12 m | % |  |  | 0 |  | 0 |  | 0 | 21 | 0 | 0 | 0 | 0 | 0 |  | RTS 24/ II | RTS 23/ II | 0 | 0 |  | Přesun hmot | Běžná |  |  |  | POL7_
Díl: | 721 | Vnitřní kanalizace |  |  |  | 0 |  | 0 |  | 0 |  | 0 |  | 0 |  | 0.19 |  |  |  |  | 6.77 | [6 empty] | DIL
29 | 721290001 | Napojení na stávající rozvody | ks | 1 |  | 0 |  | 0 |  | 0 | 21 | 0 | 0 | 0 | 0 | 0 |  | Vlastní | Indiv | 0 | 0 |  | Práce | Běžná |  |  |  | POL1_
30 | 721194105R00 | Vyvedení odpadních výpustek, D 50 x 1,8 mm | kus | 1 |  | 0 |  | 0 |  | 0 | 21 | 0 | 0 | 0 | 0 | 0 |  | RTS 24/ II | RTS 23/ II | 0.174 | 0.17 |  | Práce | Běžná |  |  |  | POL1_
31 | 969021111R00 | Vybourání kanalizačního potrubí DN do 100 mm | m | 5 |  | 0 |  | 0 |  | 0 | 21 | 0 | 0.00059 | 0 | 0.037 | 0.19 |  | RTS 24/ II | RTS 23/ II | 0.44 | 2.2 |  | Práce | Běžná |  |  |  | POL1_
32 | 721176102R00 | Potrubí HT připojovací, D 40 x 1,8 mm | m | 2 |  | 0 |  | 0 |  | 0 | 21 | 0 | 0.00038 | 0 | 0 | 0 |  | RTS 24/ II | RTS 23/ II | 0.32 | 0.64 |  | Práce | Běžná |  |  |  | POL1_
|  | Potrubí včetně tvarovek. Bez zednických výpomocí. | [25 empty] | POP
33 | 721176105R00 | Potrubí HT připojovací, D 110 x 2,7 mm | m | 3 |  | 0 |  | 0 |  | 0 | 21 | 0 | 0.00152 | 0 | 0 | 0 |  | RTS 24/ II | RTS 23/ II | 1.173 | 3.52 |  | Práce | Běžná |  |  |  | POL1_
|  | Potrubí včetně tvarovek. Bez zednických výpomocí. | [25 empty] | POP
34 | 721290111R00 | Zkouška těsnosti kanalizace vodou DN 125 mm | m | 5 |  | 0 |  | 0 |  | 0 | 21 | 0 | 0 | 0 | 0 | 0 |  | RTS 24/ II | RTS 23/ II | 0.048 | 0.24 |  | Práce | Běžná |  |  |  | POL1_
35 | 998721202R00 | Přesun hmot pro vnitřní kanalizaci, výšky do 12 m | % |  |  | 0 |  | 0 |  | 0 | 21 | 0 | 0 | 0 | 0 | 0 |  | RTS 24/ II | RTS 23/ II | 0 | 0 |  | Přesun hmot | Běžná |  |  |  | POL7_
Díl: | 722 | Vnitřní vodovod |  |  |  | 0 |  | 0 |  | 0 |  | 0 |  | 0.16 |  | 0.08 |  |  |  |  | 37.32 | [6 empty] | DIL
36 | 722990001 | Napojení na stáv.rozvody | ks | 1 |  | 0 |  | 0 |  | 0 | 21 | 0 | 0 | 0 | 0 | 0 |  | Vlastní | Indiv | 0 | 0 |  | Práce | Běžná |  |  |  | POL1_
37 | 722172311R00 | Potrubí plastové PP-R, včetně zednických výpomocí, D 20 x 2,8 mm, PN 16 | m | 16 |  | 0 |  | 0 |  | 0 | 21 | 0 | 0.00399 | 0.06 | 0 | 0 |  | RTS 24/ II | RTS 23/ II | 0.5429 | 8.69 |  | Práce | Běžná |  |  |  | POL1_
|  | Potrubí včetně tvarovek a zednických výpomocí. | [25 empty] | POP
|  | Včetně pomocného lešení o výšce podlahy do 1900 mm a pro zatížení do 1,5 kPa. | [25 empty] | POP
38 | 722172312R00 | Potrubí plastové PP-R, včetně zednických výpomocí, D 25 x 3,5 mm, PN 16 | m | 20 |  | 0 |  | 0 |  | 0 | 21 | 0 | 0.00518 | 0.1 | 0 | 0 |  | RTS 24/ II | RTS 23/ II | 0.6343 | 12.69 |  | Práce | Běžná |  |  |  | POL1_
|  | Potrubí včetně tvarovek a zednických výpomocí. | [25 empty] | POP
|  | Včetně pomocného lešení o výšce podlahy do 1900 mm a pro zatížení do 1,5 kPa. | [25 empty] | POP
39 | 722181232RT7 | Izolace návleková tl. stěny 9 mm vnitřní průměr 22 mm | m | 16 |  | 0 |  | 0 |  | 0 | 21 | 0 | 3e-05 | 0 | 0 | 0 |  | RTS 24/ II | RTS 23/ II | 0.13 | 2.08 |  | Práce | Běžná |  |  |  | POL1_
|  | V položce je kalkulována dodávka izolační trubice, spon a lepicí pásky. | [25 empty] | POP
40 | 722181232RU2 | Izolace návleková tl. stěny 9 mm vnitřní průměr 35 mm | m | 10 |  | 0 |  | 0 |  | 0 | 21 | 0 | 5e-05 | 0 | 0 | 0 |  | RTS 24/ II | RTS 23/ II | 0.142 | 1.42 |  | Práce | Běžná |  |  |  | POL1_
|  | V položce je kalkulována dodávka izolační trubice, spon a lepicí pásky. | [25 empty] | POP
41 | 722181233RU2 | Izolace návleková tl. stěny 13 mm vnitřní průměr 35 mm | m | 10 |  | 0 |  | 0 |  | 0 | 21 | 0 | 5e-05 | 0 | 0 | 0 |  | RTS 24/ II | RTS 23/ II | 0.142 | 1.42 |  | Práce | Běžná |  |  |  | POL1_
|  | V položce je kalkulována dodávka izolační trubice, spon a lepicí pásky. | [25 empty] | POP
42 | 722290234R00 | Proplach a dezinfekce vodovodního potrubí DN 80 mm | m | 36 |  | 0 |  | 0 |  | 0 | 21 | 0 | 1e-05 | 0 | 0 | 0 |  | RTS 24/ II | RTS 23/ II | 0.062 | 2.23 |  | Práce | Běžná |  |  |  | POL1_
|  | Včetně dodání desinfekčního prostředku. | [25 empty] | POP
43 | 722280106R00 | Tlaková zkouška vodovodního potrubí DN 32 mm | m | 36 |  | 0 |  | 0 |  | 0 | 21 | 0 | 0 | 0 | 0 | 0 |  | RTS 24/ II | RTS 23/ II | 0.029 | 1.04 |  | Práce | Běžná |  |  |  | POL1_
|  | Včetně dodávky vody, uzavření a zabezpečení konců potrubí. | [25 empty] | POP
44 | 722130801R00 | Demontáž potrubí ocelových závitových, DN 25 mm | m | 36 |  | 0 |  | 0 |  | 0 | 21 | 0 | 0 | 0 | 0.00213 | 0.08 |  | RTS 24/ II | RTS 23/ II | 0.173 | 6.23 |  | Práce | Běžná |  |  |  | POL1_
45 | 722220851R00 | Demontáž armatur s jedním závitem G 3/4" | kus | 2 |  | 0 |  | 0 |  | 0 | 21 | 0 | 0 | 0 | 0.00069 | 0 |  | RTS 24/ II | RTS 23/ II | 0.041 | 0.08 |  | Práce | Běžná |  |  |  | POL1_
46 | 722237161R00 | Kohout vodovodní, kulový, vnitřní-šroubení, DN 15 mm x DN 15 mm | kus | 1 |  | 0 |  | 0 |  | 0 | 21 | 0 | 0.00025 | 0 | 0 | 0 |  | RTS 24/ II | RTS 23/ II | 0.165 | 0.17 |  | Práce | Běžná |  |  |  | POL1_
47 | 722237163R00 | Kohout vodovodní, kulový, vnitřní-šroubení, DN 20 mm x DN 20 mm | kus | 2 |  | 0 |  | 0 |  | 0 | 21 | 0 | 0.0004 | 0 | 0 | 0 |  | RTS 24/ II | RTS 23/ II | 0.207 | 0.41 |  | Práce | Běžná |  |  |  | POL1_
48 | 722190403R00 | Vyvedení a upevnění výpustek DN 25 mm | kus | 1 |  | 0 |  | 0 |  | 0 | 21 | 0 | 0 | 0 | 0 | 0 |  | RTS 24/ II | RTS 23/ II | 0.425 | 0.43 |  | Práce | Běžná |  |  |  | POL1_
49 | 722190402R00 | Vyvedení a upevnění výpustek DN 20 mm | kus | 1 |  | 0 |  | 0 |  | 0 | 21 | 0 | 0 | 0 | 0 | 0 |  | RTS 24/ II | RTS 23/ II | 0.425 | 0.43 |  | Práce | Běžná |  |  |  | POL1_
50 | 998722202R00 | Přesun hmot pro vnitřní vodovod, výšky do 12 m | % |  |  | 0 |  | 0 |  | 0 | 21 | 0 | 0 | 0 | 0 | 0 |  | RTS 24/ II | RTS 23/ II | 0 | 0 |  | Přesun hmot | Běžná |  |  |  | POL7_
Díl: | 725 | Zařizovací předměty |  |  |  | 0 |  | 0 |  | 0 |  | 0 |  | 0.02 |  | 0.02 |  |  |  |  | 2.77 | [6 empty] | DIL
51 | 01VL | Demontáž dávkovačů, zrcadel, zásobníků | kpl | 1 |  | 0 |  | 0 |  | 0 | 21 | 0 | 0 | 0 | 0 | 0 |  | Vlastní | Indiv | 0 | 0 |  | Práce | Běžná |  |  |  | POL1_
52 | 725814106R00 | Ventil rohový s filtrem DN 15 mm x DN 15 mm | soubor | 2 |  | 0 |  | 0 |  | 0 | 21 | 0 | 0.00024 | 0 | 0 | 0 |  | RTS 24/ II | RTS 23/ II | 0.12 | 0.24 |  | Práce | Běžná |  |  |  | POL1_
53 | 725017163R00 | Umyvadlo na šrouby, 600 x 490 mm, bílé | soubor | 1 |  | 0 |  | 0 |  | 0 | 21 | 0 | 0.01651 | 0.02 | 0 | 0 |  | RTS 24/ II | RTS 23/ II | 1.189 | 1.19 |  | Práce | Běžná |  |  |  | POL1_
54 | 725860251R00 | Sifon umyvadlový chromovaný | kus | 1 |  | 0 |  | 0 |  | 0 | 21 | 0 | 0 | 0 | 0 | 0 |  | RTS 24/ II | RTS 23/ II | 0.246 | 0.25 |  | Práce | Běžná |  |  |  | POL1_
55 | 725823121RT1 | Baterie umyvadlová stojánková ruční, včetně otvírání odpadu standardní | kus | 1 |  | 0 |  | 0 |  | 0 | 21 | 0 | 0.00085 | 0 | 0 | 0 |  | RTS 24/ II | RTS 23/ II | 0.485 | 0.49 |  | Práce | Běžná |  |  |  | POL1_
56 | 725210821R00 | Demontáž umyvadel bez výtokových armatur | soubor | 1 |  | 0 |  | 0 |  | 0 | 21 | 0 | 0 | 0 | 0.01946 | 0.02 |  | RTS 24/ II | RTS 23/ II | 0.382 | 0.38 |  | Práce | Běžná |  |  |  | POL1_
57 | 725820801R00 | Demontáž baterie nástěnné do G 3/4" | soubor | 1 |  | 0 |  | 0 |  | 0 | 21 | 0 | 0 | 0 | 0.00156 | 0 |  | RTS 24/ II | RTS 23/ II | 0.217 | 0.22 |  | Práce | Běžná |  |  |  | POL1_
58 | 998725202R00 | Přesun hmot pro zařizovací předměty, výšky do 12 m | % |  |  | 0 |  | 0 |  | 0 | 21 | 0 | 0 | 0 | 0 | 0 |  | RTS 24/ II | RTS 23/ II | 0 | 0 |  | Přesun hmot | Běžná |  |  |  | POL7_
Díl: | 734 | Armatury |  |  |  | 0 |  | 0 |  | 0 |  | 0 |  | 0 |  | 0 |  |  |  |  | 0.74 | [6 empty] | DIL
59 | 734226112RT2 | Ventil term.přímý,vnitř.z. DN 15 s termostatickou hlavicí | kus | 3 |  | 0 |  | 0 |  | 0 | 21 | 0 | 0.00034 | 0 | 0 | 0 |  | RTS 24/ II | RTS 23/ II | 0.247 | 0.74 |  | Práce | Běžná |  |  |  | POL1_
Díl: | 735 | Otopná tělesa |  |  |  | 0 |  | 0 |  | 0 |  | 0 |  | 0.2 |  | 0.03 |  |  |  |  | 4.42 | [6 empty] | DIL
60 | 735121810R00 | Demontáž otopných těles ocelových článkových | m2 | 2.94 |  | 0 |  | 0 |  | 0 | 21 | 0 | 0 | 0 | 0.01057 | 0.03 |  | RTS 24/ II | RTS 23/ II | 0.082 | 0.24 |  | Práce | Běžná |  |  |  | POL1_
|  | 1,4*0,7*3 |  | 2.94 | [23 empty] | VV | 0
61 | 735494811R00 | Vypuštění vody z otopných těles | m2 | 2.94 |  | 0 |  | 0 |  | 0 | 21 | 0 | 0 | 0 | 0 | 0 |  | RTS 24/ II | RTS 23/ I | 0.052 | 0.15 |  | Práce | Běžná |  |  |  | POL1_
62 | 735191910R00 | Napuštění vody do otopného systému - bez kotle | m2 | 2.94 |  | 0 |  | 0 |  | 0 | 21 | 0 | 0 | 0 | 0 | 0 |  | RTS 24/ II | RTS 23/ I | 0.031 | 0.09 |  | Práce | Běžná |  |  |  | POL1_
63 | 735118110R00 | Tlaková zkouška otopných těles - vodou | m2 | 2.94 |  | 0 |  | 0 |  | 0 | 21 | 0 | 0 | 0 | 0 | 0 |  | RTS 24/ II | RTS 23/ I | 0.134 | 0.39 |  | Práce | Běžná |  |  |  | POL1_
64 | 735157671R00 | Otopné těleso panelové , v. 600 mm, dl. 1800 mm, vč.připojení a šroubení | kus | 3 |  | 0 |  | 0 |  | 0 | 21 | 0 | 0.06534 | 0.2 | 0 | 0 |  | RTS 24/ II | RTS 23/ II | 1.1835 | 3.55 |  | Práce | Běžná |  |  |  | POL1_
65 | 998735202R00 | Přesun hmot pro otopná tělesa, výšky do 12 m | % |  |  | 0 |  | 0 |  | 0 | 21 | 0 | 0 | 0 | 0 | 0 |  | RTS 24/ II | RTS 23/ II | 0 | 0 |  | Přesun hmot | Běžná |  |  |  | POL7_
Díl: | 766 | Konstrukce truhlářské |  |  |  | 0 |  | 0 |  | 0 |  | 0 |  | 0.02 |  | 0.22 |  |  |  |  | 3.2 | [6 empty] | DIL
66 | 766661122R00 | Montáž dveří do zárubně,otevíravých 1kř.nad 0,8 m | kus | 1 |  | 0 |  | 0 |  | 0 | 21 | 0 | 0 | 0 | 0 | 0 |  | RTS 24/ II | RTS 23/ II | 1.5 | 1.5 |  | Práce | Běžná |  |  |  | POL1_
67 | 61164207R | Dveře vnitřní 1-křídlé 900 x 1970 mm, vč.nadsvětlíku 800/600 | kus | 1 |  | 0 |  | 0 |  | 0 | 21 | 0 | 0.022 | 0.02 | 0 | 0 | SPCM | RTS 24/ II | RTS 23/ II | 0 | 0 |  | Specifikace | Běžná |  |  |  | POL3_
68 | 766670021R00 | Montáž kliky a štítku | kus | 1 |  | 0 |  | 0 |  | 0 | 21 | 0 | 0 | 0 | 0 | 0 |  | RTS 24/ II | RTS 23/ II | 0.775 | 0.78 |  | Práce | Běžná |  |  |  | POL1_
69 | 54914625R | Dveřní kování klíč Ti | kus | 1 |  | 0 |  | 0 |  | 0 | 21 | 0 | 0.0008 | 0 | 0 | 0 | SPCM | RTS 24/ II | RTS 23/ II | 0 | 0 |  | Specifikace | Běžná |  |  |  | POL3_
70 | 766825821R00 | Demontáž vestavěných skříní 2křídlových | kus | 2 |  | 0 |  | 0 |  | 0 | 21 | 0 | 0 | 0 | 0.1104 | 0.22 |  | RTS 24/ II | RTS 23/ II | 0.46 | 0.92 |  | Práce | Běžná |  |  |  | POL1_
71 | 998766202R00 | Přesun hmot pro truhlářské konstr., výšky do 12 m | % |  |  | 0 |  | 0 |  | 0 | 21 | 0 | 0 | 0 | 0 | 0 |  | RTS 24/ II | RTS 23/ II | 0 | 0 |  | Přesun hmot | Běžná |  |  |  | POL7_
Díl: | 767 | Konstrukce zámečnické |  |  |  | 0 |  | 0 |  | 0 |  | 0 |  | 0.27 |  | 0 |  |  |  |  | 27.61 | [6 empty] | DIL
72 | 767587211POD1 | Podhled minerální, kazeta 600x600mm podhled širokopásmový, vč.roštu | m2 | 55.08 |  | 0 |  | 0 |  | 0 | 21 | 0 | 0.00483 | 0.27 | 0 | 0 |  | Vlastní | RTS 23/ II | 0.485 | 26.71 |  | Práce | Běžná |  |  |  | POL1_
73 | 767885002R00 | Žlab podpůrný pro potrubí D 25 vč.uchycení | m | 78 |  | 0 |  | 0 |  | 0 | 21 | 0 | 0 | 0 | 0 | 0 |  | RTS 24/ II | RTS 23/ II | 0.0115 | 0.9 |  | Práce | Běžná |  |  |  | POL1_
74 | 998767202R00 | Přesun hmot pro zámečnické konstr., výšky do 12 m | % |  |  | 0 |  | 0 |  | 0 | 21 | 0 | 0 | 0 | 0 | 0 |  | RTS 24/ II | RTS 23/ II | 0 | 0 |  | Přesun hmot | Běžná |  |  |  | POL7_
Díl: | 776 | Podlahy povlakové |  |  |  | 0 |  | 0 |  | 0 |  | 0 |  | 0.25 |  | 0.06 |  |  |  |  | 43.34 | [6 empty] | DIL
75 | 776401800R00 | Demontáž soklíků nebo lišt, pryžových nebo z PVC | m | 29.9 |  | 0 |  | 0 |  | 0 | 21 | 0 | 0 | 0 | 8e-05 | 0 |  | RTS 24/ II | RTS 23/ II | 0.035 | 1.05 |  | Práce | Běžná |  |  |  | POL1_
|  | 6,65*2+8,75*2-0,9 |  | 29.9 | [23 empty] | VV | 0
76 | 776511810R00 | Odstranění PVC a koberců lepených bez podložky | m2 | 58.45 |  | 0 |  | 0 |  | 0 | 21 | 0 | 0 | 0 | 0.001 | 0.06 |  | RTS 24/ II | RTS 23/ II | 0.105 | 6.14 |  | Práce | Běžná |  |  |  | POL1_
|  | 58,45 |  | 58.45 | [23 empty] | VV | 0
77 | 776101101R00 | Vysávání podlah prům.vysavačem pod povlak.podlahy | m2 | 58.45 |  | 0 |  | 0 |  | 0 | 21 | 0 | 0 | 0 | 0 | 0 |  | RTS 24/ II | RTS 23/ II | 0.02 | 1.17 |  | Práce | Běžná |  |  |  | POL1_
|  | Odkaz na mn. položky pořadí 76 : 58,45000 |  | 58.45 | [23 empty] | VV | 5
78 | 776101121R00 | Provedení penetrace podkladu pod.povlak.podlahy | m2 | 58.45 |  | 0 |  | 0 |  | 0 | 21 | 0 | 0 | 0 | 0 | 0 |  | RTS 24/ II | RTS 23/ II | 0.05 | 2.92 |  | Práce | Běžná |  |  |  | POL1_
|  | Odkaz na mn. položky pořadí 77 : 58,45000 |  | 58.45 | [23 empty] | VV | 5
79 | 776521100RT1 | Lepení povlak.podlah z pásů PVC na lepidlon pouze položení - PVC ve specifikaci | m2 | 58.45 |  | 0 |  | 0 |  | 0 | 21 | 0 | 0.00025 | 0.01 | 0 | 0 |  | RTS 24/ II | RTS 23/ II | 0.38 | 22.21 |  | Práce | Běžná |  |  |  | POL1_
|  | Odkaz na mn. položky pořadí 78 : 58,45000 |  | 58.45 | [23 empty] | VV | 5
80 | 284123003R | Podlahovina PVC tl. 2,0 mm š. 2 m | m2 | 64.295 |  | 0 |  | 0 |  | 0 | 21 | 0 | 0.00315 | 0.2 | 0 | 0 | SPCM | RTS 24/ II | RTS 23/ II | 0 | 0 |  | Specifikace | Běžná |  |  |  | POL3_
|  | Odkaz na mn. položky pořadí 79 : 58,45000*1,1 |  | 64.295 | [23 empty] | VV | 5
81 | 776421100RU1 | Lepení podlahových soklíků z PVC a vinylu včetně dodávky soklíku PVC | m | 29.9 |  | 0 |  | 0 |  | 0 | 21 | 0 | 8e-05 | 0 | 0 | 0 |  | RTS 24/ II | RTS 23/ II | 0.1372 | 4.1 |  | Práce | Běžná |  |  |  | POL1_
|  | Odkaz na mn. položky pořadí 75 : 29,90000 |  | 29.9 | [23 empty] | VV | 5
82 | 776981102R00 | Montáž přechod.podlah.lišty na hmož.,povlak.podlah | m | 0.8 |  | 0 |  | 0 |  | 0 | 21 | 0 | 0 | 0 | 0 | 0 |  | RTS 24/ II | RTS 23/ II | 0.28 | 0.22 |  | Práce | Běžná |  |  |  | POL1_
|  | nebo na narážecí profil | [25 empty] | POP
83 | 5537007213R | Lišta přechodová vrtaná plochá Al bronz, š. 35 mm, l = 930 mm š 35 mm | kus | 1 |  | 0 |  | 0 |  | 0 | 21 | 0 | 0.00017 | 0 | 0 | 0 | SPCM | RTS 24/ II | RTS 23/ II | 0 | 0 |  | Specifikace | Běžná |  |  |  | POL3_
84 | 776572110RT1 | Položení volné podlah z pásů textilních pouze položení - koberec ve specifikaci | m2 | 33.5 |  | 0 |  | 0 |  | 0 | 21 | 0 | 2e-05 | 0 | 0 | 0 |  | RTS 24/ II | RTS 23/ II | 0.165 | 5.53 |  | Práce | Běžná |  |  |  | POL1_
|  | 5*6,7 |  | 33.5 | [23 empty] | VV | 0
85 | 69741060.AR | Koberec | m2 | 35 |  | 0 |  | 0 |  | 0 | 21 | 0 | 0.00104 | 0.04 | 0 | 0 | SPCM | RTS 24/ I | RTS 23/ II | 0 | 0 |  | Specifikace | Běžná |  |  |  | POL3_
86 | 998776202R00 | Přesun hmot pro podlahy povlakové, výšky do 12 m | % |  |  | 0 |  | 0 |  | 0 | 21 | 0 | 0 | 0 | 0 | 0 |  | RTS 24/ II | RTS 23/ II | 0 | 0 |  | Přesun hmot | Běžná |  |  |  | POL7_
Díl: | 781 | Obklady keramické |  |  |  | 0 |  | 0 |  | 0 |  | 0 |  | 0.08 |  | 0 |  |  |  |  | 5.19 | [6 empty] | DIL
87 | 781101210R00 | Penetrace podkladu pod obklady | m2 | 2.775 |  | 0 |  | 0 |  | 0 | 21 | 0 | 0.00021 | 0 | 0 | 0 |  | RTS 24/ II | RTS 23/ II | 0.05 | 0.14 |  | Práce | Běžná |  |  |  | POL1_
|  | včetně dodávky materiálu. | [25 empty] | POP
|  | (1,4+0,45)*1,5 |  | 2.775 | [23 empty] | VV | 0
88 | 781101141R00 | Hydroizolační stěrka jednovrstvá pod obklady | m2 | 2.775 |  | 0 |  | 0 |  | 0 | 21 | 0 | 0 | 0 | 0 | 0 |  | RTS 24/ II | RTS 23/ II | 0.24 | 0.67 |  | Práce | Běžná |  |  |  | POL1_
|  | Odkaz na mn. položky pořadí 87 : 2,77500 |  | 2.775 | [23 empty] | VV | 5
89 | 781475127R00 | Obklad vnitřní stěn keramický, do tmele,120x120 cm | m2 | 2.775 |  | 0 |  | 0 |  | 0 | 21 | 0 | 0.00284 | 0.01 | 0 | 0 |  | RTS 24/ II | RTS 23/ II | 1.578 | 4.38 |  | Práce | Běžná |  |  |  | POL1_
|  | Odkaz na mn. položky pořadí 88 : 2,77500 |  | 2.775 | [23 empty] | VV | 5
90 | 59761006R | Dlaždice velkoformátová | m2 | 3.33 |  | 0 |  | 0 |  | 0 | 21 | 0 | 0.02188 | 0.07 | 0 | 0 | SPCM | RTS 24/ II | RTS 23/ II | 0 | 0 |  | Specifikace | Běžná |  |  |  | POL3_
|  | Odkaz na mn. položky pořadí 89 : 2,77500*1,2 |  | 3.33 | [23 empty] | VV | 5
91 | 998781202R00 | Přesun hmot pro obklady keramické, výšky do 12 m | % |  |  | 0 |  | 0 |  | 0 | 21 | 0 | 0 | 0 | 0 | 0 |  | RTS 24/ II | RTS 23/ II | 0 | 0 |  | Přesun hmot | Běžná |  |  |  | POL7_
Díl: | 783 | Nátěry |  |  |  | 0 |  | 0 |  | 0 |  | 0 |  | 0 |  | 0 |  |  |  |  | 2.47 | [6 empty] | DIL
92 | 783424240R00 | Nátěr syntet. potrubí do DN 50 mm Z+1x +1x email | m | 16 |  | 0 |  | 0 |  | 0 | 21 | 0 | 7e-05 | 0 | 0 | 0 |  | RTS 24/ II | RTS 23/ II | 0.089 | 1.42 |  | Práce | Běžná |  |  |  | POL1_
93 | 783401811R00 | Odstranění nátěru z potrubí DN do 50 mm | m | 16 |  | 0 |  | 0 |  | 0 | 21 | 0 | 0 | 0 | 0 | 0 |  | RTS 24/ II | RTS 23/ II | 0.009 | 0.14 |  | Práce | Běžná |  |  |  | POL1_
94 | 783903812R00 | Odmaštění saponáty | m2 | 0.98 |  | 0 |  | 0 |  | 0 | 21 | 0 | 5e-05 | 0 | 0 | 0 |  | RTS 24/ II | RTS 23/ II | 0.063 | 0.06 |  | Práce | Běžná |  |  |  | POL1_
95 | 783226100R00 | Nátěr syntetický kovových konstrukcí základní | m2 | 0.98 |  | 0 |  | 0 |  | 0 | 21 | 0 | 8e-05 | 0 | 0 | 0 |  | RTS 24/ II | RTS 23/ II | 0.156 | 0.15 |  | Práce | Běžná |  |  |  | POL1_
|  | (2*2+0,9)*0,2 |  | 0.98 | [23 empty] | VV | 0
96 | 783225600R00 | Nátěr syntetický kovových konstrukcí 2x email | m2 | 0.98 |  | 0 |  | 0 |  | 0 | 21 | 0 | 0.00028 | 0 | 0 | 0 |  | RTS 24/ II | RTS 23/ II | 0.307 | 0.3 |  | Práce | Běžná |  |  |  | POL1_
|  | včetně pomocného lešení. | [25 empty] | POP
|  | Odkaz na mn. položky pořadí 95 : 0,98000 |  | 0.98 | [23 empty] | VV | 5
97 | 783201821R00 | Odstranění nátěrů z kovových konstrukcí opálením | m2 | 0.98 |  | 0 |  | 0 |  | 0 | 21 | 0 | 0.00031 | 0 | 0 | 0 |  | RTS 24/ II | RTS 23/ II | 0.412 | 0.4 |  | Práce | Běžná |  |  |  | POL1_
Díl: | 784 | Malby |  |  |  | 0 |  | 0 |  | 0 |  | 0 |  | 0.1 |  | 0 |  |  |  |  | 30.91 | [6 empty] | DIL
98 | 784402801R00 | Odstranění malby oškrábáním v místnosti H do 3,8 m | m2 | 141.01 |  | 0 |  | 0 |  | 0 | 21 | 0 | 0 | 0 | 0 | 0 |  | RTS 24/ II | RTS 23/ II | 0.06971 | 9.83 |  | Práce | Běžná |  |  |  | POL1_
|  | Odkaz na mn. položky pořadí 19 : 82,56000 |  | 82.56 | [23 empty] | VV | 5
|  | Odkaz na mn. položky pořadí 20 : 58,45000 |  | 58.45 | [23 empty] | VV | 5
99 | 784161101R00 | Penetrace podkladu nátěrem 1x | m2 | 141.01 |  | 0 |  | 0 |  | 0 | 21 | 0 | 0.00015 | 0.02 | 0 | 0 |  | RTS 24/ II | RTS 23/ II | 0.03248 | 4.58 |  | Práce | Běžná |  |  |  | POL1_
|  | Odkaz na mn. položky pořadí 98 : 141,01000 |  | 141.01 | [23 empty] | VV | 5
100 | 784165512R00 | Malba bílá, bez penetrace, 2 x | m2 | 141.01 |  | 0 |  | 0 |  | 0 | 21 | 0 | 0.00046 | 0.06 | 0 | 0 |  | RTS 24/ II | RTS 23/ II | 0.10191 | 14.37 |  | Práce | Běžná |  |  |  | POL1_
|  | Odkaz na mn. položky pořadí 99 : 141,01000 |  | 141.01 | [23 empty] | VV | 5
101 | 784011211RT3 | Olepování vnitřních ploch včetně maskovací pásky šířky 50 mm | m | 50 |  | 0 |  | 0 |  | 0 | 21 | 0 | 0 | 0 | 0 | 0 |  | RTS 24/ II | RTS 23/ II | 0.02375 | 1.19 |  | Práce | Běžná |  |  |  | POL1_
102 | 784011222RT2 | Zakrytí podlah, včetně odstranění včetně papírové lepenky | m2 | 58.45 |  | 0 |  | 0 |  | 0 | 21 | 0 | 0.00035 | 0.02 | 0 | 0 |  | RTS 24/ II | RTS 23/ II | 0.0135 | 0.79 |  | Práce | Běžná |  |  |  | POL1_
103 | 784011221RT2 | Zakrytí předmětů, včetně odstranění včetně dodávky fólie tl. 0,04 mm | m2 | 5 |  | 0 |  | 0 |  | 0 | 21 | 0 | 2e-05 | 0 | 0 | 0 |  | RTS 24/ II | RTS 23/ II | 0.029 | 0.15 |  | Práce | Běžná |  |  |  | POL1_
Díl: | 786 | Zastiňující technika |  |  |  | 0 |  | 0 |  | 0 |  | 0 |  | 0.08 |  | 0 |  |  |  |  | 9.43 | [6 empty] | DIL
104 | 786623123R00 | Žaluzie lamelové venkovní | m2 | 18.63 |  | 0 |  | 0 |  | 0 | 21 | 0 | 0.00444 | 0.08 | 0 | 0 |  | RTS 23/ II | Indiv | 0.506 | 9.43 |  | Práce | Běžná |  |  |  | POL1_
|  | 2,7*2,3*3 |  | 18.63 | [23 empty] | VV | 0
Díl: | M65 | Elektroinstalace a veřejné osvětlení |  |  |  | 0 |  | 0 |  | 0 |  | 0 |  | 0 |  | 0 |  |  |  |  | 1.62 | [6 empty] | DIL
105 | R1 | Elektroinstalace viz.sam.příloha | kpl | 1 | 0 | 0 |  | 0 |  | 0 | 21 | 0 | 0 | 0 | 0 | 0 |  | Vlastní | Indiv | 0 | 0 |  | Práce | Běžná |  |  |  | POL1_
106 | 650801113R00 | Demontáž svítidla stropního přisazeného a WIFI | kus | 6 |  | 0 |  | 0 |  | 0 | 21 | 0 | 0 | 0 | 0 | 0 |  | RTS 24/ II | RTS 23/ II | 0.27 | 1.62 |  | Práce | Běžná |  |  |  | POL1_
Díl: | D96 | Přesuny suti a vybouraných hmot |  |  |  | 0 |  | 0 |  | 0 |  | 0 |  | 0 |  | 0 |  |  |  |  | 17.61 | [6 empty] | DIL
107 | 979011211R00 | Svislá doprava suti a vybour. hmot za 2.NP nošením | t | 3.1967 |  | 0 |  | 0 |  | 0 | 21 | 0 | 0 | 0 | 0 | 0 |  | RTS 24/ II | RTS 23/ II | 2.009 | 6.42 |  | Přesun suti | Běžná |  |  |  | POL8_
108 | 979081111R00 | Odvoz suti a vybour. hmot na skládku do 1 km | t | 3.1967 |  | 0 |  | 0 |  | 0 | 21 | 0 | 0 | 0 | 0 | 0 |  | RTS 24/ II | RTS 23/ II | 0.49 | 1.57 |  | Přesun suti | Běžná |  |  |  | POL8_
|  | Včetně naložení na dopravní prostředek a složení na skládku, bez poplatku za skládku. | [25 empty] | POP
109 | 979081121R00 | Příplatek k odvozu za každý další 1 km | t | 9.5902 |  | 0 |  | 0 |  | 0 | 21 | 0 | 0 | 0 | 0 | 0 |  | RTS 24/ II | RTS 23/ II | 0 | 0 |  | Přesun suti | Běžná |  |  |  | POL8_
110 | 979087311R00 | Vodorovné přemístění suti nošením do 10 m | t | 12.7869 |  | 0 |  | 0 |  | 0 | 21 | 0 | 0 | 0 | 0 | 0 |  | RTS 24/ II | RTS 23/ II | 0.752 | 9.62 |  | Přesun suti | Běžná |  |  |  | POL8_
|  | S naložením suti nebo vybouraných hmot do dopravního prostředku a na jejich vyložením, popřípadě přeložením na normální dopravní prostředek. | [25 empty] | POP |  | S naložením suti nebo vybouraných hmot do dopravního prostředku a na jejich vyložením, popřípadě přeložením na normální dopravní prostředek.
111 | 979990107R00 | Poplatek za uložení suti - směs betonu, cihel, dřeva, skupina odpadu 170904 | t | 3.1967 |  | 0 |  | 0 |  | 0 | 21 | 0 | 0 | 0 | 0 | 0 |  | RTS 24/ II | RTS 23/ II | 0 | 0 |  | Přesun suti | Běžná |  |  |  | POL8_
Díl: | VN | Vedlejší náklady |  |  |  | 0 |  | 0 |  | 0 |  | 0 |  | 0 |  | 0 |  |  |  |  | 0 | [6 empty] | DIL
112 | 005121 R | Zařízení staveniště | Soubor | 1 |  | 0 |  | 0 |  | 0 | 21 | 0 | 0 | 0 | 0 | 0 |  | RTS 24/ II | Indiv | 0 | 0 |  | VRN | Běžná |  |  |  | POL99_8
|  | Veškeré náklady spojené s vybudováním, provozem a odstraněním zařízení staveniště. | [25 empty] | POP
113 | 005122 R | Provozní vlivy | Soubor | 1 |  | 0 |  | 0 |  | 0 | 21 | 0 | 0 | 0 | 0 | 0 |  | RTS 24/ II | Indiv | 0 | 0 |  | VRN | Běžná |  |  |  | POL99_8
|  | Náklady na ztížené podmínky provádění tam, kde jsou stavební práce zcela nebo zčásti omezovány provozem jiných osob. Jde zejména o zvýšené náklady související s omezením provozem v areálu objednatele nebo o náklady v důsledku nezbytného respektování stávající dopravy ovlivňující stavební práce. | [25 empty] | POP |  | Náklady na ztížené podmínky provádění tam, kde jsou stavební práce zcela nebo zčásti omezovány provozem jiných osob. Jde zejména o zvýšené náklady související s omezením provozem v areálu objednatele nebo o náklady v důsledku nezbytného respektování stávající dopravy ovlivňující stavební práce.
Díl: | ON | Ostatní náklady |  |  |  | 0 |  | 0 |  | 0 |  | 0 |  | 0 |  | 0 |  |  |  |  | 0 | [6 empty] | DIL
114 | 01VL | Vytýčení podzemních a nadzemních vedení inženýrských síti, zajištění všech nutných zkoušek, příprava a doložení všech dokladů nezbytných k předání díla a kolaudaci, vč. certifikátů a prohlášení o shodě použitých materiálů a výrobků, dokladu o řádném provedení stavby dle schválené projektové dokumentace, účast a poskytnutí součinnosti na řízení stavebního úřadu o užívání dokončené stavby, případně o vydání kolaudačního rozhodnutí a odstranění případných vad zjištěných stavebním úřadem v daném řízení, atd. | Soubor | 1 |  | 0 |  | 0 |  | 0 | 21 | 0 | 0 | 0 | 0 | 0 |  | RTS 24/ II | Indiv | 0 | 0 |  | VRN | Běžná |  |  |  | POL99_8
[28 empty] | POP |  | 0
115 | 005241010R | Dokumentace skutečného provedení | Soubor | 1 |  | 0 |  | 0 |  | 0 | 21 | 0 | 0 | 0 | 0 | 0 |  | RTS 24/ II | Indiv | 0 | 0 |  | VRN | Běžná |  |  |  | POL99_8
|  | Náklady na vyhotovení dokumentace skutečného provedení stavby a její předání objednateli v požadované formě a požadovaném počtu. | [25 empty] | POP |  | Náklady na vyhotovení dokumentace skutečného provedení stavby a její předání objednateli v požadované formě a požadovaném počtu.
[26 empty] | 15 | 21 | DPH
| Celkem |  |  |  |  | 0 | [19 empty] | 0 | 0 | SUM
Poznámky uchazeče k zadání
POPUZIV
END
Note on S6: Jedná se o informaci, zda se jedná o položku, která je do rozpočtu zadána z cenové soustavy RTS, nebo vlastní.
Note on T6: Jedná se o název CÚ, která je zadána u položky rozpočtu

## 07.Rek.el.
Název | Hodnota A | Hodnota B
Základní náklady
Dodávka | 0
Doprava 3,60%, Přesun 1,00% | 0 | 0
Montáž - materiál |  | 0
Montáž - práce |  | 0
Mezisoučet 1 | 0 | 0
PPV 6,00% z montáže: materiál + práce |  | 0
Nátěry |  | 0
Zemní práce |  | 0
PPV 0,00% z nátěrů a zemních prací |  | 0
Mezisoučet 2 | 0 | 0
Dodav. dokumentace 0,00% z mezisoučtu 2 |  | 0
Rizika a pojištění 0,00% z mezisoučtu 2 |  | 0
Opravy v záruce 0,00% z mezisoučtu 1 |  | 0
Základní náklady celkem |  | 0
Vedlejší náklady
GZS 0,00% z pravé strany mezisoučtu 2 |  | 0
Provozní vlivy 0,00% z pravé strany mezisoučtu 2 |  | 0
Vedlejší náklady celkem |  | 0
Kompletační činnost |  | 0
Náklady celkem |  | 0
Základ a hodnota DPH 21% | 0 | 0
Náklady celkem s DPH |  | 0
Roční nárůst cen 0,00% |  | 0
Roční nárůst cen 0,00% |  | 0
Součty odstavců | Materiál | Montáž
Elektromontáže | 0 | 0
Zemní práce | 0 | 0
Stavební výpomoc | 0 | 0

## 07.Roz.el.
Pozice | Název | Mj | Počet | Materiál | Materiál celkem | Montáž | Montáž celkem | Cena | Cena celkem | 0
Elektromontáže
[8 empty] | 0 | 0
| Poznámka: | [6 empty] | 0 | 0
| Navržená svítidla jsou doporučená. | [6 empty] | 0 | 0
| V případě náhrady nutno doložit výpočet osvětlení. | [6 empty] | 0 | 0
[8 empty] | 0 | 0
SVÍTIDLA LED VESTAVNÁ
1 | PSV PRAT LED 4320/840, svítidlo LED vestavné do podhledu, 36W, 3085 lm, 4000K, IP40 | ks | 9 |  | 0 |  | 0 | 0 | 0
SVÍTIDLA LED ASYMETRICKÁ
2 | PSP TORINO LED AS 4700/840, svítidlo LED závěsné asymetrické, 32W, 3350 lm, 4000K, IP20 | ks | 2 |  | 0 |  | 0 | 0 | 0
3 | Lankový závěs ke svítidlu | ks | 2 |  | 0 |  | 0 | 0 | 0
[8 empty] | 0 | 0
Doplnění rozvaděče NN
4 | 16/1N/B/003 Chránič s nadproud.ochr,Ir=250A,AC,1+N pól,char.B, Idn=0.03A, In=16A | ks | 1 |  | 0 |  | 0 | 0 | 0
5 | 10/1N/B/003 Chránič s nadproud.ochr,Ir=250A,AC,1+N pól,char.B, Idn=0.03A, In=10A | ks | 1 |  | 0 |  | 0 | 0 | 0
Pomocný materiál a příslušenství
Vodiče, ukončení vodičů
Popisové štítky, popisy
Úprava mechan. provedení rozvaděče
6 | Pomocný materiál a práce celkem | kpl | 1 |  | 0 |  | 0 | 0 | 0
HODINOVE ZUCTOVACI SAZBY
7 | Montaz ve stáv. rozvaděči NN | hod | 8 |  | 0 |  | 0 | 0 | 0
KABEL SILOVÝ,IZOLACE PVC
8 | CYKY-J 3x2.5 , pevně | m | 114 |  | 0 |  | 0 | 0 | 0
9 | CYKY-J 3x1.5 , pevně | m | 276 |  | 0 |  | 0 | 0 | 0
UKONČENÍ KABELŮ
10 | 5x4 mm2 | ks | 54 |  | 0 |  | 0 | 0 | 0
UKONČENÍ VODIČŮ V ROZVADĚČÍCH
11 | Do 2,5 mm2 | ks | 6 |  | 0 |  | 0 | 0 | 0
TRABKY, LIŠTY, KANÁLY
12 | D16 TRUBKA OHEBNÁ | m | 36 |  | 0 |  | 0 | 0 | 0
LIŠTA HRANATÁ
13 | 40X40_HA LIŠTA HRANATÁ | m | 48 |  | 0 |  | 0 | 0 | 0
SPÍNAČE, PŘEPÍNAČE, OVLADAČE
14 | Přístroj spínače jednopólového (bezšroubové svorky); řazení 1, 1So (do hořlavých podkladů B až F) | ks | 3 |  | 0 |  | 0 | 0 | 0
KRYT SPÍNAČE
15 | Kryt spínače kolébkového; b. bílá / ledová bílá | ks | 3 |  | 0 |  | 0 | 0 | 0
ZÁSUVKA NN
16 | Zásuvka jednonásobná (bezšroubové svorky), s ochranným kolíkem, s clonkami; řazení 2P+PE; d. b. bílá / ledová bílá | ks | 7 |  | 0 |  | 0 | 0 | 0
ZÁSUVKA NN, S OCHRANOU PŘED PŘEPĚTÍM
17 | Zásuvka jednonásobná (bezšroubové svorky), s ochranným kolíkem, s clonkami, s ochranou před přepětím, optická signalizace poruchy; řazení 2P+PE; d. b. bílá / ledová bílá | ks | 1 |  | 0 |  | 0 | 0 | 0
RÁMEČEK
18 | Rámeček pro elektroinstalační přístroje, jednonásobný; b. bílá / ledová bílá | ks | 2 |  | 0 |  | 0 | 0 | 0
19 | Rámeček pro elektroinstalační přístroje, dvojnásobný vodorovný; b. bílá / ledová bílá | ks | 4 |  | 0 |  | 0 | 0 | 0
20 | Rámeček pro elektroinstalační přístroje, třínásobný vodorovný; b. bílá / ledová bílá | ks | 1 |  | 0 |  | 0 | 0 | 0
KRABICE
21 | 67/2 KRABICE PŘÍSTROJOVÁ | ks | 11 |  | 0 |  | 0 | 0 | 0
SVORKOVNICE KRABICOVÁ
22 | 2x1-2,5mm2 | ks | 12 |  | 0 |  | 0 | 0 | 0
23 | 3x1-2,5mm2 | ks | 24 |  | 0 |  | 0 | 0 | 0
REPRODUKTOROVÁ SKŘÍNKA
24 | ARS 287 nástěnná,100 V | ks | 1 |  | 0 |  | 0 | 0 | 0
HODINOVE ZUCTOVACI SAZBY
25 | Demontaz stavajiciho zarizeni | hod | 20 |  | 0 |  | 0 | 0 | 0
26 | Priprava ke komplexni zkousce | hod | 6 |  | 0 |  | 0 | 0 | 0
27 | Zkusebni provoz | hod | 8 |  | 0 |  | 0 | 0 | 0
28 | Zabezpeceni pracoviste | hod | 4 |  | 0 |  | 0 | 0 | 0
29 | Montaz-nespecif.polozky | hod | 24 |  | 0 |  | 0 | 0 | 0
SPOLUPRACE S DODAVATELEM PRI
30 | zapojovani a zkouskach | hod | 6 |  | 0 |  | 0 | 0 | 0
KOORDINACE POSTUPU PRACI
31 | S ostatnimi profesemi | hod | 8 |  | 0 |  | 0 | 0 | 0
PROVEDENI REVIZNICH ZKOUSEK
DLE CSN 331500
32 | Revizni technik | hod | 16 |  | 0 |  | 0 | 0 | 0
33 | Spoluprace s reviz.technikem | hod | 4 |  | 0 |  | 0 | 0 | 0
DODAVATELSKÁ DOKUMENTACE
34 | Dokumentace skutečného provedení | kpl | 1 |  | 0 |  | 0 | 0 | 0
[8 empty] | 0 | 0
35 | Podružný materiál |  |  |  | 0 |  |  | 0 | 0
| Elektromontáže - celkem |  |  |  | 0 |  | 0 |  | 0
[8 empty] | 0 | 0
Zemní práce
[8 empty] | 0 | 0
Stavební výpomoc
[8 empty] | 0 | 0
VYBOURANI OTVORU VE ZDIVU
CIHELNEM DO PRUMERU 60mm
36 | Stena do 150mm | ks | 1 |  | 0 |  | 0 | 0 | 0
37 | Stena do 300mm | ks | 1 |  | 0 |  | 0 | 0 | 0
VYSEKANI KAPES VE ZDIVU
CIHELNEM PRO KRABICE
38 | 50x50x50 mm | ks | 10 |  | 0 |  | 0 | 0 | 0
VYSEKANI RYH VE ZDIVU
CIHELNEM - HLOUBKA 50mm
39 | Sire 100 mm | m | 30 |  | 0 |  | 0 | 0 | 0
[8 empty] | 0 | 0
| Stavební výpomoc - celkem |  |  |  | 0 |  | 0 |  | 0
[8 empty] | 0 | 0
| Zemní práce - celkem |  |  |  | 0 |  | 0 |  | 0
[8 empty] | 0 | 0

## 07.Par.el.
Název | Hodnota
Nadpis rekapitulace | Seznam prací a dodávek elektrotechnických zařízení
Akce | Budování odborných učeben na ZŠ Masarykova, Valašské Meziříčí
Projekt | SO 07 Učebna č.dv.55 – UČEBNA DRUŽINY II
Investor | Město Valašské Meziříčí, Náměstí 7, 755 01 Valašské Meziříčí
Z. č. | 005-23-030
A. č. | E3_A
Smlouva
Vypracoval | Čunek Pavel
Kontroloval
Datum | 01.02.2024
Zpracovatel
CÚ | 02/2024
Poznámka | Uvedené ceny jsou v Kč a nezahrnují DPH, pokud to není uvedeno.
Doprava dodávek (3,6) % | 3,60
Přesun dodávek (1) % | 1,00
PPV (1 nebo 6) % | 6,00
PPV zemních prací, nátěrů (1) % | 0,00
Dodavat. dokumentace (1 - 1,5) % | 0,00
Rizika a pojištění (1 - 1,5) % | 0,00
Opravy v záruce (5 - 7) % | 0,00
GZS (3,25 nebo 8,4) % | 0,00
Provozní vlivy % | 0,00
Kompletační činnost - a | 0,00
Kompletační činnost - b | 0,952842
Kompletační činnost - k1 | 0,00
Kompletační činnost - k2 | 0,00
Roční nárůst cen 1 % | 0,00
Roční nárůst cen 2 % | 0,00
1. sazba DPH % - i pro přirážky rekapitulace | 21
2. sazba DPH % | 21
Procento PM % | 21

## SO08 1 Pol
Položkový rozpočet | [27 empty] | #TypZaznamu#
S: | ART18.1 | Budování odb.učeben a doprovodné infrastruktury ZŠ Masarykova | [25 empty] | STA
O: | SO08 | Učebna družiny dv.č.56 - Učebna družiny III. | [22 empty] | STA |  |  | OBJ
R: | 1 | Stavební řešení | [25 empty] | ROZ
P.č. | Číslo položky | Název položky | MJ | Množství | Cena / MJ | Celkem | Dodávka | Dodávka celk. | Montáž | Montáž celk. | DPH | Cena s DPH | Hmotnost / MJ | Hmotnost celk.(t) | Dem. hmotnost / MJ | Dem. hmotnost celk.(t) | Ceník | Cen. soustava / platnost | Cenová úroveň | Nhod / MJ | Nhod celk. | Dodavatel | Typ položky | Stav položky
Díl: | 3 | Svislé a kompletní konstrukce |  |  |  | 0 |  | 0 |  | 0 |  | 0 |  | 1.02 |  | 0 |  |  |  |  | 5.03 | [6 empty] | DIL
1 | 342255028R00 | Příčky z desek porobeton tl. 150 mm | m2 | 9.072 |  | 0 |  | 0 |  | 0 | 21 | 0 | 0.11219 | 1.02 | 0 | 0 |  | RTS 24/ II | RTS 23/ II | 0.55489 | 5.03 |  | Práce | Běžná |  |  |  | POL1_
|  | 2,7*3,36 |  | 9.072 | [23 empty] | VV | 0
Díl: | 61 | Úpravy povrchů vnitřní |  |  |  | 0 |  | 0 |  | 0 |  | 0 |  | 4.21 |  | 0 |  |  |  |  | 94.98 | [6 empty] | DIL
2 | 612421311R00 | Oprava vápen.omítek stěn do 30 % pl. - hrubých, dle TZ 15% | m2 | 82.56 |  | 0 |  | 0 |  | 0 | 21 | 0 | 0.01554 | 1.28 | 0 | 0 |  | RTS 24/ II | RTS 23/ II | 0.2358 | 19.47 |  | Práce | Běžná |  |  |  | POL1_
|  | Včetně pomocného pracovního lešení o výšce podlahy do 1900 mm a pro zatížení do 1,5 kPa. | [25 empty] | POP
|  | Odkaz na mn. položky pořadí 18 : 82,56000 |  | 82.56 | [23 empty] | VV | 5
3 | 611421331R00 | Oprava váp.omítek stropů do 30% plochy - štukových dle TZ 15% | m2 | 58.45 |  | 0 |  | 0 |  | 0 | 21 | 0 | 0.01768 | 1.03 | 0 | 0 |  | RTS 24/ II | RTS 23/ II | 0.38716 | 22.63 |  | Práce | Běžná |  |  |  | POL1_
|  | Včetně pomocného pracovního lešení o výšce podlahy do 1900 mm a pro zatížení do 1,5 kPa. | [25 empty] | POP
|  | Odkaz na mn. položky pořadí 19 : 58,45000 |  | 58.45 | [23 empty] | VV | 5
4 | 612474410R00 | Omítka stěn vnitřní tenkovrstvá vápenná - štuk | m2 | 82.56 |  | 0 |  | 0 |  | 0 | 21 | 0 | 0.00851 | 0.7 | 0 | 0 |  | RTS 24/ II | RTS 23/ II | 0.325 | 26.83 |  | Práce | Běžná |  |  |  | POL1_
|  | Odkaz na mn. položky pořadí 2 : 82,56000 |  | 82.56 | [23 empty] | VV | 5
5 | 612421637R00 | Omítka vnitřní zdiva, MVC, štuková | m2 | 18.144 |  | 0 |  | 0 |  | 0 | 21 | 0 | 0.04766 | 0.86 | 0 | 0 |  | RTS 24/ II | RTS 23/ II | 0.84 | 15.24 |  | Práce | Běžná |  |  |  | POL1_
|  | Odkaz na mn. položky pořadí 1 : 9,07200*2 |  | 18.144 | [23 empty] | VV | 5
6 | 612423521R00 | Omítka rýh stěn vápenná šířky do 15 cm, hladká | m2 | 6.2 |  | 0 |  | 0 |  | 0 | 21 | 0 | 0.05497 | 0.34 | 0 | 0 |  | RTS 24/ II | RTS 23/ II | 1.7429 | 10.81 |  | Práce | Běžná |  |  |  | POL1_
|  | elektro : 26*0,1 |  | 2.6 | [23 empty] | VV | 0
|  | zti : 36*0,1 |  | 3.6 | [23 empty] | VV | 0
Díl: | 63 | Podlahy a podlahové konstrukce |  |  |  | 0 |  | 0 |  | 0 |  | 0 |  | 1.04 |  | 0 |  |  |  |  | 19.4 | [6 empty] | DIL
7 | 632411110R00 | Samonivelační stěrka, ruční zpracování tl. 10 mm | m2 | 58.45 |  | 0 |  | 0 |  | 0 | 21 | 0 | 0.01785 | 1.04 | 0 | 0 |  | RTS 24/ II | RTS 23/ II | 0.282 | 16.48 |  | Práce | Běžná |  |  |  | POL1_
8 | 632441491R00 | Broušení anhydritových potěrů - odstranění šlemu | m2 | 58.45 |  | 0 |  | 0 |  | 0 | 21 | 0 | 0 | 0 | 0 | 0 |  | RTS 24/ II | RTS 23/ II | 0.05 | 2.92 |  | Práce | Běžná |  |  |  | POL1_
Díl: | 94 | Lešení a stavební výtahy |  |  |  | 0 |  | 0 |  | 0 |  | 0 |  | 0 |  | 0 |  |  |  |  | 1.6 | [6 empty] | DIL
9 | 946941102RT1 | Montáž pojízdných Alu věží , 2,5 x 1,45 m pracovní výška 4,2 m | sada | 1 |  | 0 |  | 0 |  | 0 | 21 | 0 | 0 | 0 | 0 | 0 |  | RTS 24/ II | RTS 23/ II | 1.6 | 1.6 |  | Práce | Běžná |  |  |  | POL1_
10 | 946941192RT1 | Nájemné pojízdných Alu věží , 2,5 x 1,45 m pracovní výška 4,2 m | den | 30 |  | 0 |  | 0 |  | 0 | 21 | 0 | 0 | 0 | 0 | 0 |  | RTS 24/ II | RTS 23/ II | 0 | 0 |  | Práce | Běžná |  |  |  | POL1_
11 | 946941501R00 | Návoz a odvoz pojízného lešení | kompl | 1 |  | 0 |  | 0 |  | 0 | 21 | 0 | 0 | 0 | 0 | 0 |  | RTS 24/ II | RTS 23/ II | 0 | 0 |  | Práce | Běžná |  |  |  | POL1_
Díl: | 95 | Dokončovací konstrukce na pozemních stavbách |  |  |  | 0 |  | 0 |  | 0 |  | 0 |  | 0 |  | 0 |  |  |  |  | 18 | [6 empty] | DIL
12 | 952901111R00 | Vyčištění budov o výšce podlaží do 4 m | m2 | 58.45 |  | 0 |  | 0 |  | 0 | 21 | 0 | 4e-05 | 0 | 0 | 0 |  | RTS 24/ II | RTS 23/ II | 0.308 | 18 |  | Práce | Běžná |  |  |  | POL1_
Díl: | 954 | Opláštění konstrukcí sádrokartonovými deskami |  |  |  | 0 |  | 0 |  | 0 |  | 0 |  | 0.16 |  | 0 |  |  |  |  | 9.61 | [6 empty] | DIL
13 | 954313102R00 | Opláštění z SDK,3.str.,do 200x200 mm,RF tl.12,5 mm | m | 17.2 |  | 0 |  | 0 |  | 0 | 21 | 0 | 0.00952 | 0.16 | 0 | 0 |  | RTS 24/ II | RTS 23/ II | 0.559 | 9.61 |  | Práce | Běžná |  |  |  | POL1_
|  | včetně: | [25 empty] | POP
|  | - nezbytné úpravy desek na příslušný rozměr, | [25 empty] | POP
|  | - úpravy rohů, koutů a hran konstrukcí ze sádrokartonu, | [25 empty] | POP
|  | - standardního tmelení Q2, to je: základní tmelení Q1+ dodatečné tmelení (tmelení najemno) a případné přebroušení. | [25 empty] | POP |  | - standardního tmelení Q2, to je: základní tmelení Q1+ dodatečné tmelení (tmelení najemno) a případné přebroušení.
|  | 6,3*2+2,3*2 |  | 17.2 | [23 empty] | VV | 0
Díl: | 96 | Bourání konstrukcí |  |  |  | 0 |  | 0 |  | 0 |  | 0 |  | 0 |  | 2.6 |  |  |  |  | 40.76 | [6 empty] | DIL
14 | 960990003 | Demontáž a likvidace pom.tabulí a nástěnek | kpl | 1 |  | 0 |  | 0 |  | 0 | 21 | 0 | 0 | 0 | 0 | 0 |  | Vlastní | Indiv | 0 | 0 |  | Práce | Běžná |  |  |  | POL1_
15 | 960990006 | Vystěhování všech pomůcek a vybavení | kpl | 1 |  | 0 |  | 0 |  | 0 | 21 | 0 | 0 | 0 | 0 | 0 |  | Vlastní | Indiv | 0 | 0 |  | Práce | Běžná |  |  |  | POL1_
16 | 960990003 | Demontáž a likvidace stáv.žaluzií vč.kolejnic | kpl | 1 |  | 0 |  | 0 |  | 0 | 21 | 0 | 0 | 0 | 0 | 0 |  | Vlastní | Indiv | 0 | 0 |  | R-položka | Běžná |  |  |  | POL12_1
17 | 960990003 | Demontáž a likvidace stáv.garnýží | kpl | 1 |  | 0 |  | 0 |  | 0 | 21 | 0 | 0 | 0 | 0 | 0 |  | Vlastní | Indiv | 0 | 0 |  | R-položka | Běžná |  |  |  | POL12_1
18 | 978013141R00 | Otlučení omítek vnitřních stěn v rozsahu do 30 % dle TZ 15% | m2 | 82.56 |  | 0 |  | 0 |  | 0 | 21 | 0 | 0 | 0 | 0.01 | 0.83 |  | RTS 24/ II | RTS 23/ II | 0.08 | 6.6 |  | Práce | Běžná |  |  |  | POL1_
|  | (6,65*2+8,7*2)*3,36-1,8-2,7*2,32*3 |  | 82.56 | [23 empty] | VV | 0
19 | 978011141R00 | Otlučení omítek vnitřních vápenných stropů do 30 % dle TZ 15% | m2 | 58.45 |  | 0 |  | 0 |  | 0 | 21 | 0 | 0 | 0 | 0.01 | 0.58 |  | RTS 24/ II | RTS 23/ II | 0.1 | 5.85 |  | Práce | Běžná |  |  |  | POL1_
20 | 968061125R00 | Vyvěšení dřevěných a plastových dveřních křídel pl. do 2 m2 | kus | 1 |  | 0 |  | 0 |  | 0 | 21 | 0 | 0 | 0 | 0 | 0 |  | RTS 24/ II | RTS 23/ II | 0.05 | 0.05 |  | Práce | Běžná |  |  |  | POL1_
21 | 978059521R00 | Odsekání vnitřních obkladů stěn do 2 m2 | m2 | 2.52 |  | 0 |  | 0 |  | 0 | 21 | 0 | 0 | 0 | 0.068 | 0.17 |  | RTS 24/ II | RTS 23/ II | 0.48 | 1.21 |  | Práce | Běžná |  |  |  | POL1_
|  | 1,8*1,4 |  | 2.52 | [23 empty] | VV | 0
22 | 965048515R00 | Broušení betonových povrchů do tl. 5 mm | m2 | 58.45 |  | 0 |  | 0 |  | 0 | 21 | 0 | 0 | 0 | 0.0126 | 0.74 |  | RTS 24/ II | RTS 23/ II | 0.33 | 19.29 |  | Práce | Běžná |  |  |  | POL1_
23 | 974031164R00 | Vysekání rýh ve zdi cihelné 15 x 15 cm | m | 3 |  | 0 |  | 0 |  | 0 | 21 | 0 | 0.00049 | 0 | 0.04 | 0.12 |  | RTS 24/ II | RTS 23/ II | 0.668 | 2 |  | Práce | Běžná |  |  |  | POL1_
|  | Včetně pomocného lešení o výšce podlahy do 1900 mm a pro zatížení do 1,5 kPa (150 kg/m2). | [25 empty] | POP
24 | 974051215R00 | Frézování drážky do 50x50 mm, zdivo,cihla plná | m | 36 |  | 0 |  | 0 |  | 0 | 21 | 0 | 0 | 0 | 0.0045 | 0.16 |  | RTS 24/ II | RTS 24/ I | 0.16 | 5.76 |  | Práce | Běžná |  |  |  | POL1_
Díl: | 99 | Staveništní přesun hmot |  |  |  | 0 |  | 0 |  | 0 |  | 0 |  | 0 |  | 0 |  |  |  |  | 12.21 | [6 empty] | DIL
25 | 999281108R00 | Přesun hmot pro opravy a údržbu do výšky 12 m | t | 6.4532 |  | 0 |  | 0 |  | 0 | 21 | 0 | 0 | 0 | 0 | 0 |  | RTS 24/ II | RTS 23/ II | 1.892 | 12.21 |  | Přesun hmot | Běžná |  |  |  | POL7_
Díl: | 714 | Izolace akustické a protiotřesové |  |  |  | 0 |  | 0 |  | 0 |  | 0 |  | 0 |  | 0 |  |  |  |  | 1.85 | [6 empty] | DIL
26 | 714119001SAO1 | Montáž akustických obkladů panelů | ks | 4 |  | 0 |  | 0 |  | 0 | 21 | 0 | 0.00014 | 0 | 0 | 0 |  | Vlastní | Indiv | 0.463 | 1.85 |  | Práce | Běžná |  |  |  | POL1_
27 | 998714202R00 | Přesun hmot pro akustická opatření, výšky do 12 m | % |  |  | 0 |  | 0 |  | 0 | 21 | 0 | 0 | 0 | 0 | 0 |  | RTS 24/ II | RTS 23/ II | 0 | 0 |  | Přesun hmot | Běžná |  |  |  | POL7_
Díl: | 721 | Vnitřní kanalizace |  |  |  | 0 |  | 0 |  | 0 |  | 0 |  | 0 |  | 0.19 |  |  |  |  | 6.77 | [6 empty] | DIL
28 | 721290001 | Napojení na stávající rozvody | ks | 1 |  | 0 |  | 0 |  | 0 | 21 | 0 | 0 | 0 | 0 | 0 |  | Vlastní | Indiv | 0 | 0 |  | Práce | Běžná |  |  |  | POL1_
29 | 721194105R00 | Vyvedení odpadních výpustek, D 50 x 1,8 mm | kus | 1 |  | 0 |  | 0 |  | 0 | 21 | 0 | 0 | 0 | 0 | 0 |  | RTS 24/ II | RTS 23/ II | 0.174 | 0.17 |  | Práce | Běžná |  |  |  | POL1_
30 | 969021111R00 | Vybourání kanalizačního potrubí DN do 100 mm | m | 5 |  | 0 |  | 0 |  | 0 | 21 | 0 | 0.00059 | 0 | 0.037 | 0.19 |  | RTS 24/ II | RTS 23/ II | 0.44 | 2.2 |  | Práce | Běžná |  |  |  | POL1_
31 | 721176102R00 | Potrubí HT připojovací, D 40 x 1,8 mm | m | 2 |  | 0 |  | 0 |  | 0 | 21 | 0 | 0.00038 | 0 | 0 | 0 |  | RTS 24/ II | RTS 23/ II | 0.32 | 0.64 |  | Práce | Běžná |  |  |  | POL1_
|  | Potrubí včetně tvarovek. Bez zednických výpomocí. | [25 empty] | POP
32 | 721176105R00 | Potrubí HT připojovací, D 110 x 2,7 mm | m | 3 |  | 0 |  | 0 |  | 0 | 21 | 0 | 0.00152 | 0 | 0 | 0 |  | RTS 24/ II | RTS 23/ II | 1.173 | 3.52 |  | Práce | Běžná |  |  |  | POL1_
|  | Potrubí včetně tvarovek. Bez zednických výpomocí. | [25 empty] | POP
33 | 721290111R00 | Zkouška těsnosti kanalizace vodou DN 125 mm | m | 5 |  | 0 |  | 0 |  | 0 | 21 | 0 | 0 | 0 | 0 | 0 |  | RTS 24/ II | RTS 23/ II | 0.048 | 0.24 |  | Práce | Běžná |  |  |  | POL1_
34 | 998721202R00 | Přesun hmot pro vnitřní kanalizaci, výšky do 12 m | % |  |  | 0 |  | 0 |  | 0 | 21 | 0 | 0 | 0 | 0 | 0 |  | RTS 24/ II | RTS 23/ II | 0 | 0 |  | Přesun hmot | Běžná |  |  |  | POL7_
Díl: | 722 | Vnitřní vodovod |  |  |  | 0 |  | 0 |  | 0 |  | 0 |  | 0.17 |  | 0.08 |  |  |  |  | 38.42 | [6 empty] | DIL
35 | 722990001 | Napojení na stáv.rozvody | ks | 1 |  | 0 |  | 0 |  | 0 | 21 | 0 | 0 | 0 | 0 | 0 |  | Vlastní | Indiv | 0 | 0 |  | Práce | Běžná |  |  |  | POL1_
36 | 722172311R00 | Potrubí plastové PP-R, včetně zednických výpomocí, D 20 x 2,8 mm, PN 16 | m | 16 |  | 0 |  | 0 |  | 0 | 21 | 0 | 0.00399 | 0.06 | 0 | 0 |  | RTS 24/ II | RTS 23/ II | 0.5429 | 8.69 |  | Práce | Běžná |  |  |  | POL1_
|  | Potrubí včetně tvarovek a zednických výpomocí. | [25 empty] | POP
|  | Včetně pomocného lešení o výšce podlahy do 1900 mm a pro zatížení do 1,5 kPa. | [25 empty] | POP
37 | 722172313R00 | Potrubí plastové PP-R, včetně zednických výpomocí, D 32 x 4,4 mm, PN 16 | m | 20 |  | 0 |  | 0 |  | 0 | 21 | 0 | 0.00537 | 0.11 | 0 | 0 |  | RTS 24/ II | RTS 23/ II | 0.6828 | 13.66 |  | Práce | Běžná |  |  |  | POL1_
|  | Potrubí včetně tvarovek a zednických výpomocí. | [25 empty] | POP
|  | Včetně pomocného lešení o výšce podlahy do 1900 mm a pro zatížení do 1,5 kPa. | [25 empty] | POP
38 | 722190405R00 | Vyvedení a upevnění výpustek DN 50 mm | kus | 1 |  | 0 |  | 0 |  | 0 | 21 | 0 | 0 | 0 | 0 | 0 |  | RTS 24/ II | RTS 23/ II | 0.559 | 0.56 |  | Práce | Běžná |  |  |  | POL1_
39 | 722190402R00 | Vyvedení a upevnění výpustek DN 20 mm | kus | 1 |  | 0 |  | 0 |  | 0 | 21 | 0 | 0 | 0 | 0 | 0 |  | RTS 24/ II | RTS 23/ II | 0.425 | 0.43 |  | Práce | Běžná |  |  |  | POL1_
40 | 722181232RT7 | Izolace návleková tl. stěny 9 mm vnitřní průměr 22 mm | m | 16 |  | 0 |  | 0 |  | 0 | 21 | 0 | 3e-05 | 0 | 0 | 0 |  | RTS 24/ II | RTS 23/ II | 0.13 | 2.08 |  | Práce | Běžná |  |  |  | POL1_
|  | V položce je kalkulována dodávka izolační trubice, spon a lepicí pásky. | [25 empty] | POP
41 | 722181232RU2 | Izolace návleková tl. stěny 9 mm vnitřní průměr 35 mm | m | 10 |  | 0 |  | 0 |  | 0 | 21 | 0 | 5e-05 | 0 | 0 | 0 |  | RTS 24/ II | RTS 23/ II | 0.142 | 1.42 |  | Práce | Běžná |  |  |  | POL1_
|  | V položce je kalkulována dodávka izolační trubice, spon a lepicí pásky. | [25 empty] | POP
42 | 722181233RU2 | Izolace návleková tl. stěny 13 mm vnitřní průměr 35 mm | m | 10 |  | 0 |  | 0 |  | 0 | 21 | 0 | 5e-05 | 0 | 0 | 0 |  | RTS 24/ II | RTS 23/ II | 0.142 | 1.42 |  | Práce | Běžná |  |  |  | POL1_
|  | V položce je kalkulována dodávka izolační trubice, spon a lepicí pásky. | [25 empty] | POP
43 | 722290234R00 | Proplach a dezinfekce vodovodního potrubí DN 80 mm | m | 36 |  | 0 |  | 0 |  | 0 | 21 | 0 | 1e-05 | 0 | 0 | 0 |  | RTS 24/ II | RTS 23/ II | 0.062 | 2.23 |  | Práce | Běžná |  |  |  | POL1_
|  | Včetně dodání desinfekčního prostředku. | [25 empty] | POP
44 | 722280106R00 | Tlaková zkouška vodovodního potrubí DN 32 mm | m | 36 |  | 0 |  | 0 |  | 0 | 21 | 0 | 0 | 0 | 0 | 0 |  | RTS 24/ II | RTS 23/ II | 0.029 | 1.04 |  | Práce | Běžná |  |  |  | POL1_
|  | Včetně dodávky vody, uzavření a zabezpečení konců potrubí. | [25 empty] | POP
45 | 722130801R00 | Demontáž potrubí ocelových závitových, DN 25 mm | m | 36 |  | 0 |  | 0 |  | 0 | 21 | 0 | 0 | 0 | 0.00213 | 0.08 |  | RTS 24/ II | RTS 23/ II | 0.173 | 6.23 |  | Práce | Běžná |  |  |  | POL1_
46 | 722220851R00 | Demontáž armatur s jedním závitem G 3/4" | kus | 2 |  | 0 |  | 0 |  | 0 | 21 | 0 | 0 | 0 | 0.00069 | 0 |  | RTS 24/ II | RTS 23/ II | 0.041 | 0.08 |  | Práce | Běžná |  |  |  | POL1_
47 | 722237161R00 | Kohout vodovodní, kulový, vnitřní-šroubení, DN 15 mm x DN 15 mm | kus | 1 |  | 0 |  | 0 |  | 0 | 21 | 0 | 0.00025 | 0 | 0 | 0 |  | RTS 24/ II | RTS 23/ II | 0.165 | 0.17 |  | Práce | Běžná |  |  |  | POL1_
48 | 722237163R00 | Kohout vodovodní, kulový, vnitřní-šroubení, DN 20 mm x DN 20 mm | kus | 2 |  | 0 |  | 0 |  | 0 | 21 | 0 | 0.0004 | 0 | 0 | 0 |  | RTS 24/ II | RTS 23/ II | 0.207 | 0.41 |  | Práce | Běžná |  |  |  | POL1_
49 | 998722202R00 | Přesun hmot pro vnitřní vodovod, výšky do 12 m | % |  |  | 0 |  | 0 |  | 0 | 21 | 0 | 0 | 0 | 0 | 0 |  | RTS 24/ II | RTS 23/ II | 0 | 0 |  | Přesun hmot | Běžná |  |  |  | POL7_
Díl: | 725 | Zařizovací předměty |  |  |  | 0 |  | 0 |  | 0 |  | 0 |  | 0.02 |  | 0.02 |  |  |  |  | 2.77 | [6 empty] | DIL
50 | 01VL | Demontáž dávkovačů, zrcadel, zásobníků | kpl | 1 |  | 0 |  | 0 |  | 0 | 21 | 0 | 0 | 0 | 0 | 0 |  | Vlastní | Indiv | 0 | 0 |  | Práce | Běžná |  |  |  | POL1_
51 | 725814106R00 | Ventil rohový s filtrem DN 15 mm x DN 15 mm | soubor | 2 |  | 0 |  | 0 |  | 0 | 21 | 0 | 0.00024 | 0 | 0 | 0 |  | RTS 24/ II | RTS 23/ II | 0.12 | 0.24 |  | Práce | Běžná |  |  |  | POL1_
52 | 725017163R00 | Umyvadlo na šrouby, 600 x 490 mm, bílé | soubor | 1 |  | 0 |  | 0 |  | 0 | 21 | 0 | 0.01651 | 0.02 | 0 | 0 |  | RTS 24/ II | RTS 23/ II | 1.189 | 1.19 |  | Práce | Běžná |  |  |  | POL1_
53 | 725860251R00 | Sifon umyvadlový chromovaný | kus | 1 |  | 0 |  | 0 |  | 0 | 21 | 0 | 0 | 0 | 0 | 0 |  | RTS 24/ II | RTS 23/ II | 0.246 | 0.25 |  | Práce | Běžná |  |  |  | POL1_
54 | 725823121RT1 | Baterie umyvadlová stojánková ruční, včetně otvírání odpadu standardní | kus | 1 |  | 0 |  | 0 |  | 0 | 21 | 0 | 0.00085 | 0 | 0 | 0 |  | RTS 24/ II | RTS 23/ II | 0.485 | 0.49 |  | Práce | Běžná |  |  |  | POL1_
55 | 725210821R00 | Demontáž umyvadel bez výtokových armatur | soubor | 1 |  | 0 |  | 0 |  | 0 | 21 | 0 | 0 | 0 | 0.01946 | 0.02 |  | RTS 24/ II | RTS 23/ II | 0.382 | 0.38 |  | Práce | Běžná |  |  |  | POL1_
56 | 725820801R00 | Demontáž baterie nástěnné do G 3/4" | soubor | 1 |  | 0 |  | 0 |  | 0 | 21 | 0 | 0 | 0 | 0.00156 | 0 |  | RTS 24/ II | RTS 23/ II | 0.217 | 0.22 |  | Práce | Běžná |  |  |  | POL1_
57 | 998725202R00 | Přesun hmot pro zařizovací předměty, výšky do 12 m | % |  |  | 0 |  | 0 |  | 0 | 21 | 0 | 0 | 0 | 0 | 0 |  | RTS 24/ II | RTS 23/ II | 0 | 0 |  | Přesun hmot | Běžná |  |  |  | POL7_
Díl: | 734 | Armatury |  |  |  | 0 |  | 0 |  | 0 |  | 0 |  | 0 |  | 0 |  |  |  |  | 0.74 | [6 empty] | DIL
58 | 734226112RT2 | Ventil term.přímý,vnitř.z. DN 15 s termostatickou hlavicí | kus | 3 |  | 0 |  | 0 |  | 0 | 21 | 0 | 0.00034 | 0 | 0 | 0 |  | RTS 24/ II | RTS 23/ II | 0.247 | 0.74 |  | Práce | Běžná |  |  |  | POL1_
Díl: | 735 | Otopná tělesa |  |  |  | 0 |  | 0 |  | 0 |  | 0 |  | 0.2 |  | 0.03 |  |  |  |  | 4.41 | [6 empty] | DIL
59 | 735494811R00 | Vypuštění vody z otopných těles | m2 | 2.94 |  | 0 |  | 0 |  | 0 | 21 | 0 | 0 | 0 | 0 | 0 |  | RTS 24/ II | RTS 23/ I | 0.052 | 0.15 |  | Práce | Běžná |  |  |  | POL1_
60 | 735191910R00 | Napuštění vody do otopného systému - bez kotle | m2 | 2.94 |  | 0 |  | 0 |  | 0 | 21 | 0 | 0 | 0 | 0 | 0 |  | RTS 24/ II | RTS 23/ I | 0.031 | 0.09 |  | Práce | Běžná |  |  |  | POL1_
61 | 735118110R00 | Tlaková zkouška otopných těles - vodou | m2 | 2.94 |  | 0 |  | 0 |  | 0 | 21 | 0 | 0 | 0 | 0 | 0 |  | RTS 24/ II | RTS 23/ I | 0.134 | 0.39 |  | Práce | Běžná |  |  |  | POL1_
62 | 735121810R00 | Demontáž otopných těles ocelových článkových | m2 | 2.94 |  | 0 |  | 0 |  | 0 | 21 | 0 | 0 | 0 | 0.01057 | 0.03 |  | RTS 24/ II | RTS 23/ II | 0.082 | 0.24 |  | Práce | Běžná |  |  |  | POL1_
|  | 1,4*0,7*3 |  | 2.94 | [23 empty] | VV | 0
63 | 735157671R00 | Otopné těleso panelové , v. 600 mm, dl. 1800 mm vč.úpravy připojení a šroubení | kus | 3 |  | 0 |  | 0 |  | 0 | 21 | 0 | 0.06534 | 0.2 | 0 | 0 |  | RTS 24/ II | RTS 23/ II | 1.18 | 3.54 |  | Práce | Běžná |  |  |  | POL1_
64 | 998735202R00 | Přesun hmot pro otopná tělesa, výšky do 12 m | % |  |  | 0 |  | 0 |  | 0 | 21 | 0 | 0 | 0 | 0 | 0 |  | RTS 24/ II | RTS 23/ II | 0 | 0 |  | Přesun hmot | Běžná |  |  |  | POL7_
Díl: | 766 | Konstrukce truhlářské |  |  |  | 0 |  | 0 |  | 0 |  | 0 |  | 0.02 |  | 0 |  |  |  |  | 2.28 | [6 empty] | DIL
65 | 766661122R00 | Montáž dveří do zárubně,otevíravých 1kř.nad 0,8 m | kus | 1 |  | 0 |  | 0 |  | 0 | 21 | 0 | 0 | 0 | 0 | 0 |  | RTS 24/ II | RTS 23/ II | 1.5 | 1.5 |  | Práce | Běžná |  |  |  | POL1_
66 | 61164207R | Dveře vnitřní 1-křídlé 900 x 1970 mm, vč.nadsvětlíku 800/600 | kus | 1 |  | 0 |  | 0 |  | 0 | 21 | 0 | 0.022 | 0.02 | 0 | 0 | SPCM | RTS 24/ II | RTS 23/ II | 0 | 0 |  | Specifikace | Běžná |  |  |  | POL3_
67 | 766670021R00 | Montáž kliky a štítku | kus | 1 |  | 0 |  | 0 |  | 0 | 21 | 0 | 0 | 0 | 0 | 0 |  | RTS 24/ II | RTS 23/ II | 0.775 | 0.78 |  | Práce | Běžná |  |  |  | POL1_
68 | 54914625R | Dveřní kování klíč Ti | kus | 1 |  | 0 |  | 0 |  | 0 | 21 | 0 | 0.0008 | 0 | 0 | 0 | SPCM | RTS 24/ II | RTS 23/ II | 0 | 0 |  | Specifikace | Běžná |  |  |  | POL3_
69 | 998766202R00 | Přesun hmot pro truhlářské konstr., výšky do 12 m | % |  |  | 0 |  | 0 |  | 0 | 21 | 0 | 0 | 0 | 0 | 0 |  | RTS 24/ II | RTS 23/ II | 0 | 0 |  | Přesun hmot | Běžná |  |  |  | POL7_
Díl: | 767 | Konstrukce zámečnické |  |  |  | 0 |  | 0 |  | 0 |  | 0 |  | 0.27 |  | 0 |  |  |  |  | 27.61 | [6 empty] | DIL
70 | 767587211POD1 | Podhled minerální, kazeta 600x600mm podhled širokopásmový, vč.roštu | m2 | 55.08 |  | 0 |  | 0 |  | 0 | 21 | 0 | 0.00483 | 0.27 | 0 | 0 |  | Vlastní | RTS 23/ II | 0.485 | 26.71 |  | Práce | Běžná |  |  |  | POL1_
71 | 767885002R00 | Žlab podpůrný pro potrubí D 25 vč.uchycení | m | 78 |  | 0 |  | 0 |  | 0 | 21 | 0 | 0 | 0 | 0 | 0 |  | RTS 24/ II | RTS 23/ II | 0.0115 | 0.9 |  | Práce | Běžná |  |  |  | POL1_
72 | 998767202R00 | Přesun hmot pro zámečnické konstr., výšky do 12 m | % |  |  | 0 |  | 0 |  | 0 | 21 | 0 | 0 | 0 | 0 | 0 |  | RTS 24/ II | RTS 23/ II | 0 | 0 |  | Přesun hmot | Běžná |  |  |  | POL7_
Díl: | 776 | Podlahy povlakové |  |  |  | 0 |  | 0 |  | 0 |  | 0 |  | 0.25 |  | 0.06 |  |  |  |  | 43.59 | [6 empty] | DIL
73 | 776401800R00 | Demontáž soklíků nebo lišt, pryžových nebo z PVC | m | 29.9 |  | 0 |  | 0 |  | 0 | 21 | 0 | 0 | 0 | 8e-05 | 0 |  | RTS 24/ II | RTS 23/ II | 0.035 | 1.05 |  | Práce | Běžná |  |  |  | POL1_
|  | 6,65*2+8,75*2-0,9 |  | 29.9 | [23 empty] | VV | 0
74 | 776511810R00 | Odstranění PVC a koberců lepených bez podložky | m2 | 58.45 |  | 0 |  | 0 |  | 0 | 21 | 0 | 0 | 0 | 0.001 | 0.06 |  | RTS 24/ II | RTS 23/ II | 0.105 | 6.14 |  | Práce | Běžná |  |  |  | POL1_
|  | 58,45 |  | 58.45 | [23 empty] | VV | 0
75 | 776101101R00 | Vysávání podlah prům.vysavačem pod povlak.podlahy | m2 | 58.45 |  | 0 |  | 0 |  | 0 | 21 | 0 | 0 | 0 | 0 | 0 |  | RTS 24/ II | RTS 23/ II | 0.02 | 1.17 |  | Práce | Běžná |  |  |  | POL1_
|  | Odkaz na mn. položky pořadí 74 : 58,45000 |  | 58.45 | [23 empty] | VV | 5
76 | 776101121R00 | Provedení penetrace podkladu pod.povlak.podlahy | m2 | 58.45 |  | 0 |  | 0 |  | 0 | 21 | 0 | 0 | 0 | 0 | 0 |  | RTS 24/ II | RTS 23/ II | 0.05 | 2.92 |  | Práce | Běžná |  |  |  | POL1_
|  | Odkaz na mn. položky pořadí 75 : 58,45000 |  | 58.45 | [23 empty] | VV | 5
77 | 776521100RT1 | Lepení povlak.podlah z pásů PVC pouze položení - PVC ve specifikaci | m2 | 58.45 |  | 0 |  | 0 |  | 0 | 21 | 0 | 0.00025 | 0.01 | 0 | 0 |  | RTS 24/ II | RTS 23/ II | 0.38 | 22.21 |  | Práce | Běžná |  |  |  | POL1_
|  | Odkaz na mn. položky pořadí 76 : 58,45000 |  | 58.45 | [23 empty] | VV | 5
78 | 284123003R | Podlahovina PVC tl. 2,0 mm š. 2 m | m2 | 64.295 |  | 0 |  | 0 |  | 0 | 21 | 0 | 0.00315 | 0.2 | 0 | 0 | SPCM | RTS 24/ II | RTS 23/ II | 0 | 0 |  | Specifikace | Běžná |  |  |  | POL3_
|  | Odkaz na mn. položky pořadí 77 : 58,45000*1,1 |  | 64.295 | [23 empty] | VV | 5
79 | 776421100RU1 | Lepení podlahových soklíků z PVC a vinylu včetně dodávky soklíku PVC | m | 29.9 |  | 0 |  | 0 |  | 0 | 21 | 0 | 8e-05 | 0 | 0 | 0 |  | RTS 24/ II | RTS 23/ II | 0.1372 | 4.1 |  | Práce | Běžná |  |  |  | POL1_
|  | Odkaz na mn. položky pořadí 73 : 29,90000 |  | 29.9 | [23 empty] | VV | 5
80 | 776981102R00 | Montáž přechod.podlah.lišty na hmož.,povlak.podlah | m | 0.8 |  | 0 |  | 0 |  | 0 | 21 | 0 | 0 | 0 | 0 | 0 |  | RTS 24/ II | RTS 23/ II | 0.28 | 0.22 |  | Práce | Běžná |  |  |  | POL1_
|  | nebo na narážecí profil | [25 empty] | POP
81 | 5537007213R | Lišta přechodová vrtaná plochá Al bronz, š. 35 mm, l = 930 mm š 35 mm | kus | 1 |  | 0 |  | 0 |  | 0 | 21 | 0 | 0.00017 | 0 | 0 | 0 | SPCM | RTS 24/ II | RTS 23/ II | 0 | 0 |  | Specifikace | Běžná |  |  |  | POL3_
82 | 776572110RT1 | Položení volné podlah z pásů textilních pouze položení - koberec ve specifikaci | m2 | 35 |  | 0 |  | 0 |  | 0 | 21 | 0 | 2e-05 | 0 | 0 | 0 |  | RTS 24/ II | RTS 23/ II | 0.165 | 5.78 |  | Práce | Běžná |  |  |  | POL1_
|  | 5*7 |  | 35 | [23 empty] | VV | 0
83 | 69741060.AR | Koberec | m2 | 35 |  | 0 |  | 0 |  | 0 | 21 | 0 | 0.00104 | 0.04 | 0 | 0 | SPCM | RTS 24/ I | RTS 23/ II | 0 | 0 |  | Specifikace | Běžná |  |  |  | POL3_
84 | 998776202R00 | Přesun hmot pro podlahy povlakové, výšky do 12 m | % |  |  | 0 |  | 0 |  | 0 | 21 | 0 | 0 | 0 | 0 | 0 |  | RTS 24/ II | RTS 23/ II | 0 | 0 |  | Přesun hmot | Běžná |  |  |  | POL7_
Díl: | 781 | Obklady keramické |  |  |  | 0 |  | 0 |  | 0 |  | 0 |  | 0.08 |  | 0 |  |  |  |  | 5.19 | [6 empty] | DIL
85 | 781101210R00 | Penetrace podkladu pod obklady | m2 | 2.775 |  | 0 |  | 0 |  | 0 | 21 | 0 | 0.00021 | 0 | 0 | 0 |  | RTS 24/ II | RTS 23/ II | 0.05 | 0.14 |  | Práce | Běžná |  |  |  | POL1_
|  | včetně dodávky materiálu. | [25 empty] | POP
|  | (1,4+0,45)*1,5 |  | 2.775 | [23 empty] | VV | 0
86 | 781101141R00 | Hydroizolační stěrka jednovrstvá pod obklady | m2 | 2.775 |  | 0 |  | 0 |  | 0 | 21 | 0 | 0 | 0 | 0 | 0 |  | RTS 24/ II | RTS 23/ II | 0.24 | 0.67 |  | Práce | Běžná |  |  |  | POL1_
|  | Odkaz na mn. položky pořadí 85 : 2,77500 |  | 2.775 | [23 empty] | VV | 5
87 | 781475127R00 | Obklad vnitřní stěn keramický, do tmele,120x120 cm | m2 | 2.775 |  | 0 |  | 0 |  | 0 | 21 | 0 | 0.00284 | 0.01 | 0 | 0 |  | RTS 24/ II | RTS 23/ II | 1.578 | 4.38 |  | Práce | Běžná |  |  |  | POL1_
|  | Odkaz na mn. položky pořadí 86 : 2,77500 |  | 2.775 | [23 empty] | VV | 5
88 | 59761006R | Dlaždice velkoformátová | m2 | 3.33 |  | 0 |  | 0 |  | 0 | 21 | 0 | 0.02188 | 0.07 | 0 | 0 | SPCM | RTS 24/ II | RTS 23/ II | 0 | 0 |  | Specifikace | Běžná |  |  |  | POL3_
|  | Odkaz na mn. položky pořadí 87 : 2,77500*1,2 |  | 3.33 | [23 empty] | VV | 5
89 | 998781202R00 | Přesun hmot pro obklady keramické, výšky do 12 m | % |  |  | 0 |  | 0 |  | 0 | 21 | 0 | 0 | 0 | 0 | 0 |  | RTS 24/ II | RTS 23/ II | 0 | 0 |  | Přesun hmot | Běžná |  |  |  | POL7_
Díl: | 783 | Nátěry |  |  |  | 0 |  | 0 |  | 0 |  | 0 |  | 0 |  | 0 |  |  |  |  | 2.47 | [6 empty] | DIL
90 | 783424240R00 | Nátěr syntet. potrubí do DN 50 mm Z+1x +1x email | m | 16 |  | 0 |  | 0 |  | 0 | 21 | 0 | 7e-05 | 0 | 0 | 0 |  | RTS 24/ II | RTS 23/ II | 0.089 | 1.42 |  | Práce | Běžná |  |  |  | POL1_
91 | 783401811R00 | Odstranění nátěru z potrubí DN do 50 mm | m | 16 |  | 0 |  | 0 |  | 0 | 21 | 0 | 0 | 0 | 0 | 0 |  | RTS 24/ II | RTS 23/ II | 0.009 | 0.14 |  | Práce | Běžná |  |  |  | POL1_
92 | 783903812R00 | Odmaštění saponáty | m2 | 0.98 |  | 0 |  | 0 |  | 0 | 21 | 0 | 5e-05 | 0 | 0 | 0 |  | RTS 24/ II | RTS 23/ II | 0.063 | 0.06 |  | Práce | Běžná |  |  |  | POL1_
93 | 783226100R00 | Nátěr syntetický kovových konstrukcí základní | m2 | 0.98 |  | 0 |  | 0 |  | 0 | 21 | 0 | 8e-05 | 0 | 0 | 0 |  | RTS 24/ II | RTS 23/ II | 0.156 | 0.15 |  | Práce | Běžná |  |  |  | POL1_
|  | (2*2+0,9)*0,2 |  | 0.98 | [23 empty] | VV | 0
94 | 783225600R00 | Nátěr syntetický kovových konstrukcí 2x email | m2 | 0.98 |  | 0 |  | 0 |  | 0 | 21 | 0 | 0.00028 | 0 | 0 | 0 |  | RTS 24/ II | RTS 23/ II | 0.307 | 0.3 |  | Práce | Běžná |  |  |  | POL1_
|  | včetně pomocného lešení. | [25 empty] | POP
|  | Odkaz na mn. položky pořadí 93 : 0,98000 |  | 0.98 | [23 empty] | VV | 5
95 | 783201821R00 | Odstranění nátěrů z kovových konstrukcí opálením | m2 | 0.98 |  | 0 |  | 0 |  | 0 | 21 | 0 | 0.00031 | 0 | 0 | 0 |  | RTS 24/ II | RTS 23/ II | 0.412 | 0.4 |  | Práce | Běžná |  |  |  | POL1_
Díl: | 784 | Malby |  |  |  | 0 |  | 0 |  | 0 |  | 0 |  | 0.1 |  | 0 |  |  |  |  | 30.91 | [6 empty] | DIL
96 | 784402801R00 | Odstranění malby oškrábáním v místnosti H do 3,8 m | m2 | 141.01 |  | 0 |  | 0 |  | 0 | 21 | 0 | 0 | 0 | 0 | 0 |  | RTS 24/ II | RTS 23/ II | 0.06971 | 9.83 |  | Práce | Běžná |  |  |  | POL1_
|  | Odkaz na mn. položky pořadí 18 : 82,56000 |  | 82.56 | [23 empty] | VV | 5
|  | Odkaz na mn. položky pořadí 19 : 58,45000 |  | 58.45 | [23 empty] | VV | 5
97 | 784161101R00 | Penetrace podkladu nátěrem 1x | m2 | 141.01 |  | 0 |  | 0 |  | 0 | 21 | 0 | 0.00015 | 0.02 | 0 | 0 |  | RTS 24/ II | RTS 23/ II | 0.03248 | 4.58 |  | Práce | Běžná |  |  |  | POL1_
|  | Odkaz na mn. položky pořadí 96 : 141,01000 |  | 141.01 | [23 empty] | VV | 5
98 | 784165512R00 | Malba bílá, bez penetrace, 2 x | m2 | 141.01 |  | 0 |  | 0 |  | 0 | 21 | 0 | 0.00046 | 0.06 | 0 | 0 |  | RTS 24/ II | RTS 23/ II | 0.10191 | 14.37 |  | Práce | Běžná |  |  |  | POL1_
|  | Odkaz na mn. položky pořadí 97 : 141,01000 |  | 141.01 | [23 empty] | VV | 5
99 | 784011211RT3 | Olepování vnitřních ploch včetně maskovací pásky šířky 50 mm | m | 50 |  | 0 |  | 0 |  | 0 | 21 | 0 | 0 | 0 | 0 | 0 |  | RTS 24/ II | RTS 23/ II | 0.02375 | 1.19 |  | Práce | Běžná |  |  |  | POL1_
100 | 784011222RT2 | Zakrytí podlah, včetně odstranění včetně papírové lepenky | m2 | 58.45 |  | 0 |  | 0 |  | 0 | 21 | 0 | 0.00035 | 0.02 | 0 | 0 |  | RTS 24/ II | RTS 23/ II | 0.0135 | 0.79 |  | Práce | Běžná |  |  |  | POL1_
101 | 784011221RT2 | Zakrytí předmětů, včetně odstranění včetně dodávky fólie tl. 0,04 mm | m2 | 5 |  | 0 |  | 0 |  | 0 | 21 | 0 | 2e-05 | 0 | 0 | 0 |  | RTS 24/ II | RTS 23/ II | 0.029 | 0.15 |  | Práce | Běžná |  |  |  | POL1_
Díl: | 786 | Zastiňující technika |  |  |  | 0 |  | 0 |  | 0 |  | 0 |  | 0.08 |  | 0 |  |  |  |  | 9.43 | [6 empty] | DIL
102 | 786623123R00 | Žaluzie lamelové venkovní | m2 | 18.63 |  | 0 |  | 0 |  | 0 | 21 | 0 | 0.00444 | 0.08 | 0 | 0 |  | RTS 23/ II | Indiv | 0.506 | 9.43 |  | Práce | Běžná |  |  |  | POL1_
|  | 2,7*2,3*3 |  | 18.63 | [23 empty] | VV | 0
Díl: | 799 | Ostatní |  |  |  | 0 |  | 0 |  | 0 |  | 0 |  | 0 |  | 0 |  |  |  |  | 0 | [6 empty] | DIL
103 | 7991 | Hliníkové skládací schůdky, výšky vrchní plošiny 1500 mm | kpl | 1 |  | 0 |  | 0 |  | 0 | 21 | 0 | 0 | 0 | 0 | 0 |  | Vlastní | Indiv | 0 | 0 |  | Práce | Běžná |  |  |  | POL1_
104 | 7997 | Korková násrěnka c Al rámu 1500/1200 | ks | 2 |  | 0 |  | 0 |  | 0 | 21 | 0 | 0 | 0 | 0 | 0 |  | Vlastní | Indiv | 0 | 0 |  | Práce | Běžná |  |  |  | POL1_
105 | 7998 | Nástěnné hodiny | ks | 1 |  | 0 |  | 0 |  | 0 | 21 | 0 | 0 | 0 | 0 | 0 |  | Vlastní | Indiv | 0 | 0 |  | Práce | Běžná |  |  |  | POL1_
Díl: | M65 | Elektroinstalace a veřejné osvětlení |  |  |  | 0 |  | 0 |  | 0 |  | 0 |  | 0 |  | 0 |  |  |  |  | 1.62 | [6 empty] | DIL
106 | R1 | Elektroinstalace viz.sam.příloha | kpl | 1 | 0 | 0 |  | 0 |  | 0 | 21 | 0 | 0 | 0 | 0 | 0 |  | Vlastní | Indiv | 0 | 0 |  | Práce | Běžná |  |  |  | POL1_
107 | 650801113R00 | Demontáž svítidla stropního přisazeného a WIFI | kus | 6 |  | 0 |  | 0 |  | 0 | 21 | 0 | 0 | 0 | 0 | 0 |  | RTS 24/ II | RTS 23/ II | 0.27 | 1.62 |  | Práce | Běžná |  |  |  | POL1_
Díl: | D96 | Přesuny suti a vybouraných hmot |  |  |  | 0 |  | 0 |  | 0 |  | 0 |  | 0 |  | 0 |  |  |  |  | 16.39 | [6 empty] | DIL
108 | 979011211R00 | Svislá doprava suti a vybour. hmot za 2.NP nošením | t | 2.9759 |  | 0 |  | 0 |  | 0 | 21 | 0 | 0 | 0 | 0 | 0 |  | RTS 24/ II | RTS 23/ II | 2.009 | 5.98 |  | Přesun suti | Běžná |  |  |  | POL8_
109 | 979081111R00 | Odvoz suti a vybour. hmot na skládku do 1 km | t | 2.9759 |  | 0 |  | 0 |  | 0 | 21 | 0 | 0 | 0 | 0 | 0 |  | RTS 24/ II | RTS 23/ II | 0.49 | 1.46 |  | Přesun suti | Běžná |  |  |  | POL8_
|  | Včetně naložení na dopravní prostředek a složení na skládku, bez poplatku za skládku. | [25 empty] | POP
110 | 979081121R00 | Příplatek k odvozu za každý další 1 km | t | 8.9278 |  | 0 |  | 0 |  | 0 | 21 | 0 | 0 | 0 | 0 | 0 |  | RTS 24/ II | RTS 23/ II | 0 | 0 |  | Přesun suti | Běžná |  |  |  | POL8_
111 | 979087311R00 | Vodorovné přemístění suti nošením do 10 m | t | 11.9037 |  | 0 |  | 0 |  | 0 | 21 | 0 | 0 | 0 | 0 | 0 |  | RTS 24/ II | RTS 23/ II | 0.752 | 8.95 |  | Přesun suti | Běžná |  |  |  | POL8_
|  | S naložením suti nebo vybouraných hmot do dopravního prostředku a na jejich vyložením, popřípadě přeložením na normální dopravní prostředek. | [25 empty] | POP |  | S naložením suti nebo vybouraných hmot do dopravního prostředku a na jejich vyložením, popřípadě přeložením na normální dopravní prostředek.
112 | 979990107R00 | Poplatek za uložení suti - směs betonu, cihel, dřeva, skupina odpadu 170904 | t | 2.9759 |  | 0 |  | 0 |  | 0 | 21 | 0 | 0 | 0 | 0 | 0 |  | RTS 24/ II | RTS 23/ II | 0 | 0 |  | Přesun suti | Běžná |  |  |  | POL8_
Díl: | VN | Vedlejší náklady |  |  |  | 0 |  | 0 |  | 0 |  | 0 |  | 0 |  | 0 |  |  |  |  | 0 | [6 empty] | DIL
113 | 005121 R | Zařízení staveniště | Soubor | 1 |  | 0 |  | 0 |  | 0 | 21 | 0 | 0 | 0 | 0 | 0 |  | RTS 24/ II | Indiv | 0 | 0 |  | VRN | Běžná |  |  |  | POL99_8
|  | Veškeré náklady spojené s vybudováním, provozem a odstraněním zařízení staveniště. | [25 empty] | POP
114 | 005122 R | Provozní vlivy | Soubor | 1 |  | 0 |  | 0 |  | 0 | 21 | 0 | 0 | 0 | 0 | 0 |  | RTS 24/ II | Indiv | 0 | 0 |  | VRN | Běžná |  |  |  | POL99_8
|  | Náklady na ztížené podmínky provádění tam, kde jsou stavební práce zcela nebo zčásti omezovány provozem jiných osob. Jde zejména o zvýšené náklady související s omezením provozem v areálu objednatele nebo o náklady v důsledku nezbytného respektování stávající dopravy ovlivňující stavební práce. | [25 empty] | POP |  | Náklady na ztížené podmínky provádění tam, kde jsou stavební práce zcela nebo zčásti omezovány provozem jiných osob. Jde zejména o zvýšené náklady související s omezením provozem v areálu objednatele nebo o náklady v důsledku nezbytného respektování stávající dopravy ovlivňující stavební práce.
Díl: | ON | Ostatní náklady |  |  |  | 0 |  | 0 |  | 0 |  | 0 |  | 0 |  | 0 |  |  |  |  | 0 | [6 empty] | DIL
115 | 01VL | Vytýčení podzemních a nadzemních vedení inženýrských síti, zajištění všech nutných zkoušek, příprava a doložení všech dokladů nezbytných k předání díla a kolaudaci, vč. certifikátů a prohlášení o shodě použitých materiálů a výrobků, dokladu o řádném provedení stavby dle schválené projektové dokumentace, účast a poskytnutí součinnosti na řízení stavebního úřadu o užívání dokončené stavby, případně o vydání kolaudačního rozhodnutí a odstranění případných vad zjištěných stavebním úřadem v daném řízení, atd. | Soubor | 1 |  | 0 |  | 0 |  | 0 | 21 | 0 | 0 | 0 | 0 | 0 |  | RTS 24/ II | Indiv | 0 | 0 |  | VRN | Běžná |  |  |  | POL99_8
[28 empty] | POP |  | 0
116 | 005241010R | Dokumentace skutečného provedení | Soubor | 1 |  | 0 |  | 0 |  | 0 | 21 | 0 | 0 | 0 | 0 | 0 |  | RTS 24/ II | Indiv | 0 | 0 |  | VRN | Běžná |  |  |  | POL99_8
|  | Náklady na vyhotovení dokumentace skutečného provedení stavby a její předání objednateli v požadované formě a požadovaném počtu. | [25 empty] | POP |  | Náklady na vyhotovení dokumentace skutečného provedení stavby a její předání objednateli v požadované formě a požadovaném počtu.
[26 empty] | 15 | 21 | DPH
| Celkem |  |  |  |  | 0 | [19 empty] | 0 | 0 | SUM
Poznámky uchazeče k zadání
POPUZIV
END
Note on S6: Jedná se o informaci, zda se jedná o položku, která je do rozpočtu zadána z cenové soustavy RTS, nebo vlastní.
Note on T6: Jedná se o název CÚ, která je zadána u položky rozpočtu

## 08.Rek.el.
Název | Hodnota A | Hodnota B
Základní náklady
Dodávka | 0
Doprava 3,60%, Přesun 1,00% | 0 | 0
Montáž - materiál |  | 0
Montáž - práce |  | 0
Mezisoučet 1 | 0 | 0
PPV 6,00% z montáže: materiál + práce |  | 0
Nátěry |  | 0
Zemní práce |  | 0
PPV 0,00% z nátěrů a zemních prací |  | 0
Mezisoučet 2 | 0 | 0
Dodav. dokumentace 0,00% z mezisoučtu 2 |  | 0
Rizika a pojištění 0,00% z mezisoučtu 2 |  | 0
Opravy v záruce 0,00% z mezisoučtu 1 |  | 0
Základní náklady celkem |  | 0
Vedlejší náklady
GZS 0,00% z pravé strany mezisoučtu 2 |  | 0
Provozní vlivy 0,00% z pravé strany mezisoučtu 2 |  | 0
Vedlejší náklady celkem |  | 0
Kompletační činnost |  | 0
Náklady celkem |  | 0
Základ a hodnota DPH 21% | 0 | 0
Náklady celkem s DPH |  | 0
Roční nárůst cen 0,00% |  | 0
Roční nárůst cen 0,00% |  | 0
Součty odstavců | Materiál | Montáž
Elektromontáže | 0 | 0
Zemní práce | 0 | 0
Stavební výpomoc | 0 | 0

## 08.Roz.el.
Pozice | Název | Mj | Počet | Materiál | Materiál celkem | Montáž | Montáž celkem | Cena | Cena celkem | 0
Elektromontáže
[8 empty] | 0 | 0
| Poznámka: | [6 empty] | 0 | 0
| Navržená svítidla jsou doporučená. | [6 empty] | 0 | 0
| V případě náhrady nutno doložit výpočet osvětlení. | [6 empty] | 0 | 0
[8 empty] | 0 | 0
SVÍTIDLA LED VESTAVNÁ
1 | PSV PRAT LED 4320/840, svítidlo LED vestavné do podhledu, 36W, 3085 lm, 4000K, IP40 | ks | 9 |  | 0 |  | 0 | 0 | 0
SVÍTIDLA LED ASYMETRICKÁ
2 | PSP TORINO LED AS 4700/840, svítidlo LED závěsné asymetrické, 32W, 3350 lm, 4000K, IP20 | ks | 2 |  | 0 |  | 0 | 0 | 0
3 | Lankový závěs ke svítidlu | ks | 2 |  | 0 |  | 0 | 0 | 0
Doplnění rozvaděče NN
4 | 16/1N/B/003 Chránič s nadproud.ochr,Ir=250A,AC,1+N pól,char.B, Idn=0.03A, In=16A | ks | 1 |  | 0 |  | 0 | 0 | 0
5 | 10/1N/B/003 Chránič s nadproud.ochr,Ir=250A,AC,1+N pól,char.B, Idn=0.03A, In=10A | ks | 1 |  | 0 |  | 0 | 0 | 0
Pomocný materiál a příslušenství
Vodiče, ukončení vodičů
Popisové štítky, popisy
Úprava mechan. provedení rozvaděče
6 | Pomocný materiál a práce celkem | kpl | 1 |  | 0 |  | 0 | 0 | 0
HODINOVE ZUCTOVACI SAZBY
7 | Montaz ve stáv. rozvaděči NN | hod | 8 |  | 0 |  | 0 | 0 | 0
KABEL SILOVÝ,IZOLACE PVC
8 | CYKY-J 3x2.5 , pevně | m | 138 |  | 0 |  | 0 | 0 | 0
9 | CYKY-J 3x1.5 , pevně | m | 206 |  | 0 |  | 0 | 0 | 0
UKONČENÍ KABELŮ
10 | 5x4 mm2 | ks | 48 |  | 0 |  | 0 | 0 | 0
UKONČENÍ VODIČŮ V ROZVADĚČÍCH
11 | Do 2,5 mm2 | ks | 6 |  | 0 |  | 0 | 0 | 0
TRABKY, LIŠTY, KANÁLY
12 | D16 TRUBKA OHEBNÁ | m | 36 |  | 0 |  | 0 | 0 | 0
LIŠTA HRANATÁ
13 | 40X40_HA LIŠTA HRANATÁ | m | 46 |  | 0 |  | 0 | 0 | 0
SPÍNAČE, PŘEPÍNAČE, OVLADAČE
14 | Přístroj spínače jednopólového (bezšroubové svorky); řazení 1, 1So (do hořlavých podkladů B až F) | ks | 3 |  | 0 |  | 0 | 0 | 0
KRYT SPÍNAČE
15 | Kryt spínače kolébkového; b. bílá / ledová bílá | ks | 3 |  | 0 |  | 0 | 0 | 0
ZÁSUVKA NN
16 | Zásuvka jednonásobná (bezšroubové svorky), s ochranným kolíkem, s clonkami; řazení 2P+PE; d. b. bílá / ledová bílá | ks | 7 |  | 0 |  | 0 | 0 | 0
ZÁSUVKA NN, S OCHRANOU PŘED PŘEPĚTÍM
17 | Zásuvka jednonásobná (bezšroubové svorky), s ochranným kolíkem, s clonkami, s ochranou před přepětím, optická signalizace poruchy; řazení 2P+PE; d. b. bílá / ledová bílá | ks | 1 |  | 0 |  | 0 | 0 | 0
RÁMEČEK
18 | Rámeček pro elektroinstalační přístroje, jednonásobný; b. bílá / ledová bílá | ks | 2 |  | 0 |  | 0 | 0 | 0
19 | Rámeček pro elektroinstalační přístroje, dvojnásobný vodorovný; b. bílá / ledová bílá | ks | 3 |  | 0 |  | 0 | 0 | 0
20 | Rámeček pro elektroinstalační přístroje, třínásobný vodorovný; b. bílá / ledová bílá | ks | 1 |  | 0 |  | 0 | 0 | 0
KRABICE
21 | 67/2 KRABICE PŘÍSTROJOVÁ | ks | 11 |  | 0 |  | 0 | 0 | 0
SVORKOVNICE KRABICOVÁ
22 | 2x1-2,5mm2 | ks | 12 |  | 0 |  | 0 | 0 | 0
23 | 3x1-2,5mm2 | ks | 24 |  | 0 |  | 0 | 0 | 0
REPRODUKTOROVÁ SKŘÍNKA
24 | ARS 287 nástěnná,100 V | ks | 1 |  | 0 |  | 0 | 0 | 0
HODINOVE ZUCTOVACI SAZBY
25 | Demontaz stavajiciho zarizeni | hod | 18 |  | 0 |  | 0 | 0 | 0
26 | Priprava ke komplexni zkousce | hod | 6 |  | 0 |  | 0 | 0 | 0
27 | Zkusebni provoz | hod | 8 |  | 0 |  | 0 | 0 | 0
28 | Zabezpeceni pracoviste | hod | 4 |  | 0 |  | 0 | 0 | 0
29 | Montaz-nespecif.polozky | hod | 24 |  | 0 |  | 0 | 0 | 0
SPOLUPRACE S DODAVATELEM PRI
30 | zapojovani a zkouskach | hod | 6 |  | 0 |  | 0 | 0 | 0
KOORDINACE POSTUPU PRACI
31 | S ostatnimi profesemi | hod | 8 |  | 0 |  | 0 | 0 | 0
PROVEDENI REVIZNICH ZKOUSEK
DLE CSN 331500
32 | Revizni technik | hod | 16 |  | 0 |  | 0 | 0 | 0
33 | Spoluprace s reviz.technikem | hod | 4 |  | 0 |  | 0 | 0 | 0
DODAVATELSKÁ DOKUMENTACE
34 | Dokumentace skutečného provedení | kpl | 1 |  | 0 |  | 0 | 0 | 0
[8 empty] | 0 | 0
35 | Podružný materiál |  |  |  | 0 |  |  | 0 | 0
| Elektromontáže - celkem |  |  |  | 0 |  | 0 |  | 0
[8 empty] | 0 | 0
Zemní práce
[8 empty] | 0 | 0
Stavební výpomoc
[8 empty] | 0 | 0
VYBOURANI OTVORU VE ZDIVU
CIHELNEM DO PRUMERU 60mm
36 | Stena do 150mm | ks | 1 |  | 0 |  | 0 | 0 | 0
37 | Stena do 300mm | ks | 1 |  | 0 |  | 0 | 0 | 0
VYSEKANI KAPES VE ZDIVU
CIHELNEM PRO KRABICE
38 | 50x50x50 mm | ks | 10 |  | 0 |  | 0 | 0 | 0
VYSEKANI RYH VE ZDIVU
CIHELNEM - HLOUBKA 50mm
39 | Sire 100 mm | m | 26 |  | 0 |  | 0 | 0 | 0
[8 empty] | 0 | 0
| Stavební výpomoc - celkem |  |  |  | 0 |  | 0 |  | 0
[8 empty] | 0 | 0
| Zemní práce - celkem |  |  |  | 0 |  | 0 |  | 0
[8 empty] | 0 | 0

## 08.Par.el.
Název | Hodnota
Nadpis rekapitulace | Seznam prací a dodávek elektrotechnických zařízení
Akce | Budování odborných učeben na ZŠ Masarykova, Valašské Meziříčí
Projekt | SO 08 Učebna č.dv.56 – UČEBNA DRUŽINY III
Investor | Město Valašské Meziříčí, Náměstí 7, 755 01 Valašské Meziříčí
Z. č. | 005-23-030
A. č. | E3_A
Smlouva
Vypracoval | Čunek Pavel
Kontroloval
Datum | 01.02.2024
Zpracovatel
CÚ | 02/2024
Poznámka | Uvedené ceny jsou v Kč a nezahrnují DPH, pokud to není uvedeno.
Doprava dodávek (3,6) % | 3,60
Přesun dodávek (1) % | 1,00
PPV (1 nebo 6) % | 6,00
PPV zemních prací, nátěrů (1) % | 0,00
Dodavat. dokumentace (1 - 1,5) % | 0,00
Rizika a pojištění (1 - 1,5) % | 0,00
Opravy v záruce (5 - 7) % | 0,00
GZS (3,25 nebo 8,4) % | 0,00
Provozní vlivy % | 0,00
Kompletační činnost - a | 0,00
Kompletační činnost - b | 0,952842
Kompletační činnost - k1 | 0,00
Kompletační činnost - k2 | 0,00
Roční nárůst cen 1 % | 0,00
Roční nárůst cen 2 % | 0,00
1. sazba DPH % - i pro přirážky rekapitulace | 21
2. sazba DPH % | 21
Procento PM % | 21

## SO09 1 Pol
Položkový rozpočet | [27 empty] | #TypZaznamu#
S: | ART18.1 | Budování odb.učeben a doprovodné infrastruktury ZŠ Masarykova | [25 empty] | STA
O: | SO09 | WC č.dv.36 a 37 - WC žáků | [22 empty] | STA |  |  | OBJ
R: | 1 | Stavební řešení | [25 empty] | ROZ
P.č. | Číslo položky | Název položky | MJ | Množství | Cena / MJ | Celkem | Dodávka | Dodávka celk. | Montáž | Montáž celk. | DPH | Cena s DPH | Hmotnost / MJ | Hmotnost celk.(t) | Dem. hmotnost / MJ | Dem. hmotnost celk.(t) | Ceník | Cen. soustava / platnost | Cenová úroveň | Nhod / MJ | Nhod celk. | Dodavatel | Typ položky | Stav položky
Díl: | 3 | Svislé a kompletní konstrukce |  |  |  | 0 |  | 0 |  | 0 |  | 0 |  | 5.53 |  | 0 |  |  |  |  | 31.28 | [6 empty] | DIL
1 | 342255028R00 | Příčky z desek porobeton tl. 150 mm | m2 | 36.5204 |  | 0 |  | 0 |  | 0 | 21 | 0 | 0.11219 | 4.1 | 0 | 0 |  | RTS 24/ II | RTS 23/ II | 0.55489 | 20.26 |  | Práce | Běžná |  |  |  | POL1_
|  | 2,06*3,84-1,6 |  | 6.3104 | [23 empty] | VV | 0
|  | 4*3,89-1,6 |  | 13.96 | [23 empty] | VV | 0
|  | (1,99+3,01)*3,89-1,6*2 |  | 16.25 | [23 empty] | VV | 0
2 | 346244315R00 | Obezdívky van a WC nádržek z desek tl. 150 mm | m2 | 11.91 |  | 0 |  | 0 |  | 0 | 21 | 0 | 0.1114 | 1.33 | 0 | 0 |  | RTS 24/ II | RTS 23/ II | 0.819 | 9.75 |  | Práce | Běžná |  |  |  | POL1_
|  | (4,3+3,64)*1,5 |  | 11.91 | [23 empty] | VV | 0
3 | 317168122R00 | Překlad plochý 145 x 71 x 1250 mm | kus | 4 |  | 0 |  | 0 |  | 0 | 21 | 0 | 0.02575 | 0.1 | 0 | 0 |  | RTS 24/ II | RTS 23/ II | 0.3175 | 1.27 |  | Práce | Běžná |  |  |  | POL1_
|  | Včetně dodávky překladů. | [25 empty] | POP
Díl: | 416 | Podhledy a mezistropy montované lehké |  |  |  | 0 |  | 0 |  | 0 |  | 0 |  | 0.55 |  | 0 |  |  |  |  | 42.21 | [6 empty] | DIL
4 | 416022121R00 | Podhledy SDK,ocel.dvouúrov.křížový rošt,1x RB 12,5 | m2 | 44.43 |  | 0 |  | 0 |  | 0 | 21 | 0 | 0.01243 | 0.55 | 0 | 0 |  | RTS 24/ II | RTS 23/ II | 0.95 | 42.21 |  | Práce | Běžná |  |  |  | POL1_
|  | s úpravou rohů, koutů a hran konstrukcí, přebroušení a tmelení spár, | [25 empty] | POP
|  | 4,98+2,88+12,68+4,67+3,06+16,16 |  | 44.43 | [23 empty] | VV | 0
Díl: | 61 | Úpravy povrchů vnitřní |  |  |  | 0 |  | 0 |  | 0 |  | 0 |  | 11.74 |  | 0 |  |  |  |  | 210.55 | [6 empty] | DIL
5 | 612421311R00 | Oprava vápen.omítek stěn do 30 % pl. - hrubých, dle TZ 15% | m2 | 110.2591 |  | 0 |  | 0 |  | 0 | 21 | 0 | 0.01554 | 1.71 | 0 | 0 |  | RTS 24/ II | RTS 23/ II | 0.2358 | 26 |  | Práce | Běžná |  |  |  | POL1_
|  | Včetně pomocného pracovního lešení o výšce podlahy do 1900 mm a pro zatížení do 1,5 kPa. | [25 empty] | POP
|  | Odkaz na mn. položky pořadí 24 : 110,25913 |  | 110.2591 | [23 empty] | VV | 5
6 | 611421331R00 | Oprava váp.omítek stropů do 30% plochy - štukových dle TZ 15% | m2 | 45.02 |  | 0 |  | 0 |  | 0 | 21 | 0 | 0.01768 | 0.8 | 0 | 0 |  | RTS 24/ II | RTS 23/ II | 0.38716 | 17.43 |  | Práce | Běžná |  |  |  | POL1_
|  | Včetně pomocného pracovního lešení o výšce podlahy do 1900 mm a pro zatížení do 1,5 kPa. | [25 empty] | POP
|  | Odkaz na mn. položky pořadí 25 : 45,02000 |  | 45.02 | [23 empty] | VV | 5
7 | 612474410R00 | Omítka stěn vnitřní tenkovrstvá vápenná - štuk | m2 | 116.7191 |  | 0 |  | 0 |  | 0 | 21 | 0 | 0.00851 | 0.99 | 0 | 0 |  | RTS 24/ II | RTS 23/ II | 0.33 | 38.52 |  | Práce | Běžná |  |  |  | POL1_
|  | Odkaz na mn. položky pořadí 24 : 110,25913 |  | 110.2591 | [23 empty] | VV | 5
|  | (3,51*2+3,64*2+0,4*2)*0,2 |  | 3.02 | [23 empty] | VV | 0
|  | (4*2+4,6*2)*0,2 |  | 3.44 | [23 empty] | VV | 0
8 | 612421637R00 | Omítka vnitřní zdiva, MVC, štuková | m2 | 48.2428 |  | 0 |  | 0 |  | 0 | 21 | 0 | 0.04766 | 2.3 | 0 | 0 |  | RTS 24/ II | RTS 23/ II | 0.84 | 40.52 |  | Práce | Běžná |  |  |  | POL1_
|  | 2,06*2,04*2 |  | 8.4048 | [23 empty] | VV | 0
|  | 4*2,09*2 |  | 16.72 | [23 empty] | VV | 0
|  | 1,99*2,09*2 |  | 8.3182 | [23 empty] | VV | 0
|  | 3,01*2,09+3,01*3,89-0,8*2*2 |  | 14.7998 | [23 empty] | VV | 0
9 | 612425931RT2 | Omítka vápenná vnitřního ostění - štuková s použitím suché maltové směsi | m2 | 7.35 |  | 0 |  | 0 |  | 0 | 21 | 0 | 0.03491 | 0.26 | 0 | 0 |  | RTS 24/ II | RTS 23/ II | 1.1842 | 8.7 |  | Práce | Běžná |  |  |  | POL1_
|  | (0,8+2*2)*0,4+(1+2*2)*0,4+2*2*0,5+(1,79+1,07)*0,5 |  | 7.35 | [23 empty] | VV | 0
10 | 612421615R00 | Omítka vnitřní zdiva, MVC, hrubá zatřená | m2 | 119.5675 |  | 0 |  | 0 |  | 0 | 21 | 0 | 0.03921 | 4.69 | 0 | 0 |  | RTS 24/ II | RTS 23/ II | 0.4 | 47.83 |  | Práce | Běžná |  |  |  | POL1_
|  | Odkaz na mn. položky pořadí 23 : 87,17050 |  | 87.1705 | [23 empty] | VV | 5
|  | (4,3+3,64)*1,65 |  | 13.101 | [23 empty] | VV | 0
|  | (2,06*1,8-0,8*1,8)*2 |  | 4.536 | [23 empty] | VV | 0
|  | (4*1,8-0,8*1,8)*2 |  | 11.52 | [23 empty] | VV | 0
|  | 1,99*1,8-0,8*1,8*2 |  | 0.702 | [23 empty] | VV | 0
|  | 3,01*1,8-0,8*1,8*2 |  | 2.538 | [23 empty] | VV | 0
11 | 612423521R00 | Omítka rýh stěn vápenná šířky do 15 cm, hladká | m2 | 18.1 |  | 0 |  | 0 |  | 0 | 21 | 0 | 0.05497 | 0.99 | 0 | 0 |  | RTS 24/ II | RTS 23/ II | 1.7429 | 31.55 |  | Práce | Běžná |  |  |  | POL1_
|  | elektro : 12*0,1 |  | 1.2 | [23 empty] | VV | 0
|  | zti : 145*0,1+12*0,2 |  | 16.9 | [23 empty] | VV | 0
Díl: | 63 | Podlahy a podlahové konstrukce |  |  |  | 0 |  | 0 |  | 0 |  | 0 |  | 0.8 |  | 0 |  |  |  |  | 14.95 | [6 empty] | DIL
12 | 632411110R00 | Samonivelační stěrka, ruční zpracování tl. 10 mm | m2 | 45.02 |  | 0 |  | 0 |  | 0 | 21 | 0 | 0.01785 | 0.8 | 0 | 0 |  | RTS 24/ II | RTS 23/ II | 0.282 | 12.7 |  | Práce | Běžná |  |  |  | POL1_
|  | Odkaz na mn. položky pořadí 28 : 45,02000 |  | 45.02 | [23 empty] | VV | 5
13 | 632441491R00 | Broušení anhydritových potěrů - odstranění šlemu | m2 | 45.02 |  | 0 |  | 0 |  | 0 | 21 | 0 | 0 | 0 | 0 | 0 |  | RTS 24/ II | RTS 23/ II | 0.05 | 2.25 |  | Práce | Běžná |  |  |  | POL1_
|  | Odkaz na mn. položky pořadí 12 : 45,02000 |  | 45.02 | [23 empty] | VV | 5
Díl: | 64 | Výplně otvorů |  |  |  | 0 |  | 0 |  | 0 |  | 0 |  | 0.18 |  | 0 |  |  |  |  | 11.16 | [6 empty] | DIL
14 | 642942111RT4 | Osazení zárubní dveřních ocelových, pl. do 2,5 m2 včetně dodávky zárubně 800 x 1970 x 100 mm | kus | 6 |  | 0 |  | 0 |  | 0 | 21 | 0 | 0.02957 | 0.18 | 0 | 0 |  | RTS 24/ II | RTS 23/ II | 1.86 | 11.16 |  | Práce | Běžná |  |  |  | POL1_
Díl: | 94 | Lešení a stavební výtahy |  |  |  | 0 |  | 0 |  | 0 |  | 0 |  | 0 |  | 0 |  |  |  |  | 1.6 | [6 empty] | DIL
15 | 946941102RT1 | Montáž pojízdných Alu věží , 2,5 x 1,45 m pracovní výška 4,2 m | sada | 1 |  | 0 |  | 0 |  | 0 | 21 | 0 | 0 | 0 | 0 | 0 |  | RTS 24/ II | RTS 23/ II | 1.6 | 1.6 |  | Práce | Běžná |  |  |  | POL1_
16 | 946941192RT1 | Nájemné pojízdných Alu věží , 2,5 x 1,45 m pracovní výška 4,2 m | den | 30 |  | 0 |  | 0 |  | 0 | 21 | 0 | 0 | 0 | 0 | 0 |  | RTS 24/ II | RTS 23/ II | 0 | 0 |  | Práce | Běžná |  |  |  | POL1_
17 | 946941501R00 | Návoz a odvoz pojízného lešení | kompl | 1 |  | 0 |  | 0 |  | 0 | 21 | 0 | 0 | 0 | 0 | 0 |  | RTS 24/ II | RTS 23/ II | 0 | 0 |  | Práce | Běžná |  |  |  | POL1_
Díl: | 95 | Dokončovací konstrukce na pozemních stavbách |  |  |  | 0 |  | 0 |  | 0 |  | 0 |  | 0 |  | 0 |  |  |  |  | 13.87 | [6 empty] | DIL
18 | 952901111R00 | Vyčištění budov o výšce podlaží do 4 m | m2 | 45.02 |  | 0 |  | 0 |  | 0 | 21 | 0 | 4e-05 | 0 | 0 | 0 |  | RTS 24/ II | RTS 23/ II | 0.308 | 13.87 |  | Práce | Běžná |  |  |  | POL1_
|  | 7,63+12,6+6,39+18,4 |  | 45.02 | [23 empty] | VV | 0
Díl: | 954 | Opláštění konstrukcí sádrokartonovými deskami |  |  |  | 0 |  | 0 |  | 0 |  | 0 |  | 0.09 |  | 0 |  |  |  |  | 7 | [6 empty] | DIL
19 | 954111201R00 | SDK obklad ocel.sloupů 3str., 1x RB tl.12,5 mm obložení potrubí PVC D110 | m | 5 |  | 0 |  | 0 |  | 0 | 21 | 0 | 0.01717 | 0.09 | 0 | 0 |  | RTS 24/ II | RTS 23/ II | 1.4 | 7 |  | Práce | Běžná |  |  |  | POL1_
|  | Včetně: | [25 empty] | POP
|  | - nezbytné úpravy desek na příslušný rozměr, | [25 empty] | POP
|  | - úpravy rohů, koutů a hran konstrukcí ze sádrokartonu, | [25 empty] | POP
|  | - standardního tmelení Q2, to je: základní tmelení Q1+ dodatečné tmelení (tmelení najemno) a případné přebroušení. | [25 empty] | POP |  | - standardního tmelení Q2, to je: základní tmelení Q1+ dodatečné tmelení (tmelení najemno) a případné přebroušení.
Díl: | 96 | Bourání konstrukcí |  |  |  | 0 |  | 0 |  | 0 |  | 0 |  | 0.08 |  | 27.88 |  |  |  |  | 178.21 | [6 empty] | DIL
20 | 978059531R00 | Odsekání vnitřních obkladů stěn nad 2 m2 | m2 | 183.1305 |  | 0 |  | 0 |  | 0 | 21 | 0 | 0 | 0 | 0.068 | 12.45 |  | RTS 24/ II | RTS 23/ II | 0.3 | 54.94 |  | Práce | Běžná |  |  |  | POL1_
|  | (3,51*2+3,64*2+0,4*2)*2-1,2-0,6*0,8*2+(1,35*2+0,87*2)*2*4-1,2*4+3,64*2-1,2*4 |  | 61.24 | [23 empty] | VV | 0
|  | (4*2+4,6*2)*2-1,2-1,1*0,9*2+(1,79*2+0,87*2)*2*5-1,2*5+4,6*2-1,2*5+(1,48*2+0,82*2)*2-1,2*2+(3,1+0,88)*2-1,2*2 |  | 93.98 | [23 empty] | VV | 0
|  | (2,06*2+3,51*2+0,4*2)*1,5-1,2-1,8 |  | 14.91 | [23 empty] | VV | 0
|  | (4,07*2+1,73*2-2,933)*1,5 |  | 13.0005 | [23 empty] | VV | 0
21 | 962031141R00 | Bourání příček z tvárnic pórobetonových tl. 50 mm | m2 | 32.78 |  | 0 |  | 0 |  | 0 | 21 | 0 | 0.00067 | 0.02 | 0.081 | 2.66 |  | RTS 24/ II | RTS 23/ II | 0.158 | 5.18 |  | Práce | Běžná |  |  |  | POL1_
|  | (1,35*3+3,64+1,79*4+4,6+3,1+0,82*2)*2-13*1,2 |  | 32.78 | [23 empty] | VV | 0
22 | 962031143R00 | Bourání příček z tvárnic pórobetonových tl. 100 mm | m2 | 14.6323 |  | 0 |  | 0 |  | 0 | 21 | 0 | 0.00067 | 0.01 | 0.107 | 1.57 |  | RTS 24/ II | RTS 23/ II | 0.158 | 2.31 |  | Práce | Běžná |  |  |  | POL1_
|  | 4,07*3,89-1,2 |  | 14.6323 | [23 empty] | VV | 0
23 | 978013191R00 | Otlučení omítek vnitřních stěn v rozsahu do 100 % | m2 | 87.1705 |  | 0 |  | 0 |  | 0 | 21 | 0 | 0 | 0 | 0.046 | 4.01 |  | RTS 24/ II | RTS 23/ II | 0.26 | 22.66 |  | Práce | Běžná |  |  |  | POL1_
|  | (3,51*2+3,64*2+0,4*2)*2-1,2-0,6*0,8*2 |  | 28.04 | [23 empty] | VV | 0
|  | (4*2+4,6*2)*2-1,2-1,1*0,9*2 |  | 31.22 | [23 empty] | VV | 0
|  | (2,06*2+3,51*2+0,4*2)*1,5-1,2-1,8 |  | 14.91 | [23 empty] | VV | 0
|  | (4,07*2+1,73*2-2,933)*1,5 |  | 13.0005 | [23 empty] | VV | 0
24 | 978013141R00 | Otlučení omítek vnitřních stěn v rozsahu do 30 % dle TZ 15% | m2 | 110.2591 |  | 0 |  | 0 |  | 0 | 21 | 0 | 0 | 0 | 0.01 | 1.1 |  | RTS 24/ II | RTS 23/ II | 0.08 | 8.82 |  | Práce | Běžná |  |  |  | POL1_
|  | (3,51*2+3,64*2+0,4*2)*1,84 |  | 27.784 | [23 empty] | VV | 0
|  | (4*2+4,6*2)*1,89 |  | 32.508 | [23 empty] | VV | 0
|  | (2,06*2+3,51*2+0,4*2)*2,45 |  | 29.253 | [23 empty] | VV | 0
|  | (4,07*2+1,73*2-2,933)*2,39 |  | 20.7141 | [23 empty] | VV | 0
25 | 978011141R00 | Otlučení omítek vnitřních vápenných stropů do 30 % dle TZ 15% | m2 | 45.02 |  | 0 |  | 0 |  | 0 | 21 | 0 | 0 | 0 | 0.01 | 0.45 |  | RTS 24/ II | RTS 23/ II | 0.1 | 4.5 |  | Práce | Běžná |  |  |  | POL1_
|  | 7,63+12,6+6,39+18,4 |  | 45.02 | [23 empty] | VV | 0
26 | 965048515R00 | Broušení betonových povrchů do tl. 5 mm | m2 | 45.02 |  | 0 |  | 0 |  | 0 | 21 | 0 | 0 | 0 | 0.0126 | 0.57 |  | RTS 24/ II | RTS 23/ II | 0.33 | 14.86 |  | Práce | Běžná |  |  |  | POL1_
|  | Odkaz na mn. položky pořadí 28 : 45,02000 |  | 45.02 | [23 empty] | VV | 5
27 | 962081141R00 | Bourání příček ze skleněných tvárnic tl. 15 cm | m2 | 9.8094 |  | 0 |  | 0 |  | 0 | 21 | 0 | 0.00067 | 0.01 | 0.082 | 0.8 |  | RTS 24/ II | RTS 23/ II | 0.6 | 5.89 |  | Práce | Běžná |  |  |  | POL1_
|  | 2,933*3,89-1,6 |  | 9.8094 | [23 empty] | VV | 0
28 | 965081713RT2 | Bourání dlažeb keramických tl.10 mm, nad 1 m2 sbíječka, dlaždice keramické | m2 | 45.02 |  | 0 |  | 0 |  | 0 | 21 | 0 | 0 | 0 | 0.02 | 0.9 |  | RTS 24/ II | RTS 23/ II | 0.078 | 3.51 |  | Práce | Běžná |  |  |  | POL1_
|  | 7,63+12,6+6,39+18,4 |  | 45.02 | [23 empty] | VV | 0
29 | 968072455R00 | Vybourání kovových dveřních zárubní pl. do 2 m2 | m2 | 21.6 |  | 0 |  | 0 |  | 0 | 21 | 0 | 0.00117 | 0.03 | 0.076 | 1.64 |  | RTS 24/ II | RTS 23/ II | 0.939 | 20.28 |  | Práce | Běžná |  |  |  | POL1_
|  | 13*1,4+1,6+1,8 |  | 21.6 | [23 empty] | VV | 0
30 | 968061125R00 | Vyvěšení dřevěných a plastových dveřních křídel pl. do 2 m2 | kus | 15 |  | 0 |  | 0 |  | 0 | 21 | 0 | 0 | 0 | 0 | 0 |  | RTS 24/ II | RTS 23/ II | 0.05 | 0.75 |  | Práce | Běžná |  |  |  | POL1_
31 | 965043421RT1 | Bourání podkladů bet., potěr tl. 15 cm, pl.1 m2 mazanina tl. 10 - 15 cm s potěrem | m3 | 0.273 |  | 0 |  | 0 |  | 0 | 21 | 0 | 0 | 0 | 2.2 | 0.6 |  | RTS 24/ II | RTS 23/ II | 12.05 | 3.29 |  | Práce | Běžná |  |  |  | POL1_
|  | stupínek pisoárů : 3,64*0,5*0,15 |  | 0.273 | [23 empty] | VV | 0
32 | 974031164R00 | Vysekání rýh ve zdi cihelné 15 x 15 cm | m | 12 |  | 0 |  | 0 |  | 0 | 21 | 0 | 0.00049 | 0.01 | 0.04 | 0.48 |  | RTS 24/ II | RTS 23/ II | 0.668 | 8.02 |  | Práce | Běžná |  |  |  | POL1_
|  | Včetně pomocného lešení o výšce podlahy do 1900 mm a pro zatížení do 1,5 kPa (150 kg/m2). | [25 empty] | POP
33 | 974051215R00 | Frézování drážky do 50x50 mm, zdivo,cihla plná | m | 145 |  | 0 |  | 0 |  | 0 | 21 | 0 | 0 | 0 | 0.0045 | 0.65 |  | RTS 24/ II | RTS 24/ I | 0.16 | 23.2 |  | Práce | Běžná |  |  |  | POL1_
Díl: | 99 | Staveništní přesun hmot |  |  |  | 0 |  | 0 |  | 0 |  | 0 |  | 0 |  | 0 |  |  |  |  | 35.87 | [6 empty] | DIL
34 | 999281108R00 | Přesun hmot pro opravy a údržbu do výšky 12 m | t | 18.9591 |  | 0 |  | 0 |  | 0 | 21 | 0 | 0 | 0 | 0 | 0 |  | RTS 24/ II | RTS 23/ II | 1.892 | 35.87 |  | Přesun hmot | Běžná |  |  |  | POL7_
Díl: | 711 | Izolace proti vodě |  |  |  | 0 |  | 0 |  | 0 |  | 0 |  | 0.2 |  | 0 |  |  |  |  | 27.03 | [6 empty] | DIL
35 | 711212002RT3 | Stěrka hydroizolační, vč. dodávky HI hmoty tl. 2 mm | m2 | 52.908 |  | 0 |  | 0 |  | 0 | 21 | 0 | 0.0034 | 0.18 | 0 | 0 |  | RTS 24/ II | RTS 23/ II | 0.385 | 20.37 |  | Práce | Běžná |  |  |  | POL1_
|  | jednovrstvá | [25 empty] | POP
|  | Odkaz na mn. položky pořadí 105 : 44,43000 |  | 44.43 | [23 empty] | VV | 5
|  | (3,51*2+3,64*2+0,4*2-0,8)*0,15 |  | 2.145 | [23 empty] | VV | 0
|  | (2,06*2+1,4*2-0,8)*0,15 |  | 0.918 | [23 empty] | VV | 0
|  | (2,06*2+2,31*2-0,8*2)*0,15 |  | 1.071 | [23 empty] | VV | 0
|  | (4*2+4,3*2-0,8)*0,15 |  | 2.37 | [23 empty] | VV | 0
|  | (1,6*2+1,93*2-0,8)*0,15 |  | 0.939 | [23 empty] | VV | 0
|  | (2,32*2+1,93*2-0,8*2)*0,15 |  | 1.035 | [23 empty] | VV | 0
36 | 711212601RT2 | Utěsnění detailů při stěrkových hydroizolacích, těsnicí pás do spoje podlaha - stěna šířka 100 mm | m | 56.52 |  | 0 |  | 0 |  | 0 | 21 | 0 | 0.00029 | 0.02 | 0 | 0 |  | RTS 24/ II | RTS 23/ II | 0.11 | 6.22 |  | Práce | Běžná |  |  |  | POL1_
|  | (3,51*2+3,64*2+0,4*2-0,8) |  | 14.3 | [23 empty] | VV | 0
|  | (2,06*2+1,4*2-0,8) |  | 6.12 | [23 empty] | VV | 0
|  | (2,06*2+2,31*2-0,8*2) |  | 7.14 | [23 empty] | VV | 0
|  | (4*2+4,3*2-0,8) |  | 15.8 | [23 empty] | VV | 0
|  | (1,6*2+1,93*2-0,8) |  | 6.26 | [23 empty] | VV | 0
|  | (2,32*2+1,93*2-0,8*2) |  | 6.9 | [23 empty] | VV | 0
37 | 711212611RT2 | Utěsnění detailů při stěrkových hydroizolacích, těsnicí pás do svislých koutů šířka 100 mm | m | 3.15 |  | 0 |  | 0 |  | 0 | 21 | 0 | 0.00029 | 0 | 0 | 0 |  | RTS 24/ II | RTS 23/ II | 0.14 | 0.44 |  | Práce | Běžná |  |  |  | POL1_
|  | 21*0,15 |  | 3.15 | [23 empty] | VV | 0
38 | 998711202R00 | Přesun hmot pro izolace proti vodě, výšky do 12 m | % |  |  | 0 |  | 0 |  | 0 | 21 | 0 | 0 | 0 | 0 | 0 |  | RTS 24/ II | RTS 23/ II | 0 | 0 |  | Přesun hmot | Běžná |  |  |  | POL7_
Díl: | 721 | Vnitřní kanalizace |  |  |  | 0 |  | 0 |  | 0 |  | 0 |  | 0.06 |  | 0 |  |  |  |  | 32.61 | [6 empty] | DIL
39 | 721176102R00 | Potrubí HT připojovací, D 40 x 1,8 mm | m | 6 |  | 0 |  | 0 |  | 0 | 21 | 0 | 0.00038 | 0 | 0 | 0 |  | RTS 24/ II | RTS 23/ II | 0.32 | 1.92 |  | Práce | Běžná |  |  |  | POL1_
|  | Potrubí včetně tvarovek. Bez zednických výpomocí. | [25 empty] | POP
40 | 721176103R00 | Potrubí HT připojovací, D 50 x 1,8 mm | m | 11 |  | 0 |  | 0 |  | 0 | 21 | 0 | 0.00047 | 0.01 | 0 | 0 |  | RTS 24/ II | RTS 23/ II | 0.359 | 3.95 |  | Práce | Běžná |  |  |  | POL1_
|  | Potrubí včetně tvarovek. Bez zednických výpomocí. | [25 empty] | POP
41 | 721176104R00 | Potrubí HT připojovací, D 75 x 1,9 mm | m | 2 |  | 0 |  | 0 |  | 0 | 21 | 0 | 0.0007 | 0 | 0 | 0 |  | RTS 24/ II | RTS 23/ II | 0.452 | 0.9 |  | Práce | Běžná |  |  |  | POL1_
|  | Potrubí včetně tvarovek. Bez zednických výpomocí. | [25 empty] | POP
42 | 721176105R00 | Potrubí HT připojovací, D 110 x 2,7 mm | m | 10 |  | 0 |  | 0 |  | 0 | 21 | 0 | 0.00152 | 0.02 | 0 | 0 |  | RTS 24/ II | RTS 23/ II | 1.173 | 11.73 |  | Práce | Běžná |  |  |  | POL1_
|  | Potrubí včetně tvarovek. Bez zednických výpomocí. | [25 empty] | POP
43 | 721176126R00 | Potrubí HT svodné (ležaté) v zemi, D 125 x 3,1 mm | m | 15 |  | 0 |  | 0 |  | 0 | 21 | 0 | 0.00188 | 0.03 | 0 | 0 |  | RTS 24/ II | RTS 23/ II | 0.8 | 12 |  | Práce | Běžná |  |  |  | POL1_
|  | Potrubí včetně tvarovek. Bez zednických výpomocí. | [25 empty] | POP
44 | 721290111R00 | Zkouška těsnosti kanalizace vodou DN 125 mm | m | 44 |  | 0 |  | 0 |  | 0 | 21 | 0 | 0 | 0 | 0 | 0 |  | RTS 24/ II | RTS 23/ II | 0.048 | 2.11 |  | Práce | Běžná |  |  |  | POL1_
45 | 998721202R00 | Přesun hmot pro vnitřní kanalizaci, výšky do 12 m | % |  |  | 0 |  | 0 |  | 0 | 21 | 0 | 0 | 0 | 0 | 0 |  | RTS 24/ II | RTS 23/ II | 0 | 0 |  | Přesun hmot | Běžná |  |  |  | POL7_
Díl: | 722 | Vnitřní vodovod |  |  |  | 0 |  | 0 |  | 0 |  | 0 |  | 0.09 |  | 0.28 |  |  |  |  | 92.99 | [6 empty] | DIL
46 | 722990001 | Napojení na stáv.rozvody | ks | 3 |  | 0 |  | 0 |  | 0 | 21 | 0 | 0 | 0 | 0 | 0 |  | Vlastní | Indiv | 0 | 0 |  | Práce | Běžná |  |  |  | POL1_
47 | 722130801R00 | Demontáž potrubí ocelových závitových, DN 25 mm | m | 128 |  | 0 |  | 0 |  | 0 | 21 | 0 | 0 | 0 | 0.00213 | 0.27 |  | RTS 24/ II | RTS 23/ II | 0.173 | 22.14 |  | Práce | Běžná |  |  |  | POL1_
48 | 722220851R00 | Demontáž armatur s jedním závitem G 3/4" | kus | 15 |  | 0 |  | 0 |  | 0 | 21 | 0 | 0 | 0 | 0.00069 | 0.01 |  | RTS 24/ II | RTS 23/ II | 0.041 | 0.62 |  | Práce | Běžná |  |  |  | POL1_
49 | 722178711R00 | Potrubí vícevrstvé vodovodní, polyfuzně svařené, D 20 x 2,8 mm | m | 39 |  | 0 |  | 0 |  | 0 | 21 | 0 | 0.00043 | 0.02 | 0 | 0 |  | RTS 24/ II | RTS 23/ II | 0.2789 | 10.88 |  | Práce | Běžná |  |  |  | POL1_
|  | Včetně pomocného lešení o výšce podlahy do 1900 mm a pro zatížení do 1,5 kPa. | [25 empty] | POP
50 | 722178712R00 | Potrubí vícevrstvé vodovodní, polyfuzně svařené, D 25 x 3,5 mm | m | 34 |  | 0 |  | 0 |  | 0 | 21 | 0 | 0.00053 | 0.02 | 0 | 0 |  | RTS 24/ II | RTS 23/ II | 0.2973 | 10.11 |  | Práce | Běžná |  |  |  | POL1_
|  | Potrubí včetně tvarovek a zednických výpomocí. | [25 empty] | POP
|  | Včetně pomocného lešení o výšce podlahy do 1900 mm a pro zatížení do 1,5 kPa. | [25 empty] | POP
51 | 722178713R00 | Potrubí vícevrstvé vodovodní, polyfuzně svařené, D 32 x 4,4 mm | m | 36 |  | 0 |  | 0 |  | 0 | 21 | 0 | 0.00073 | 0.03 | 0 | 0 |  | RTS 24/ II | RTS 23/ II | 0.3328 | 11.98 |  | Práce | Běžná |  |  |  | POL1_
|  | Potrubí včetně tvarovek a zednických výpomocí. | [25 empty] | POP
|  | Včetně pomocného lešení o výšce podlahy do 1900 mm a pro zatížení do 1,5 kPa. | [25 empty] | POP
52 | 722178714R00 | Potrubí vícevrstvé vodovodní, polyfuzně svařené, D 40 x 5,5 mm | m | 14 |  | 0 |  | 0 |  | 0 | 21 | 0 | 0.00102 | 0.01 | 0 | 0 |  | RTS 24/ II | RTS 23/ II | 0.3847 | 5.39 |  | Práce | Běžná |  |  |  | POL1_
|  | Potrubí včetně tvarovek a zednických výpomocí. | [25 empty] | POP
|  | Včetně pomocného lešení o výšce podlahy do 1900 mm a pro zatížení do 1,5 kPa. | [25 empty] | POP
53 | 722178715R00 | Potrubí vícevrstvé vodovodní, polyfuzně svařené, D 50 x 6,9 mm | m | 5 |  | 0 |  | 0 |  | 0 | 21 | 0 | 0.00138 | 0.01 | 0 | 0 |  | RTS 24/ II | RTS 23/ II | 0.4767 | 2.38 |  | Práce | Běžná |  |  |  | POL1_
|  | Potrubí včetně tvarovek a zednických výpomocí. | [25 empty] | POP
|  | Včetně pomocného lešení o výšce podlahy do 1900 mm a pro zatížení do 1,5 kPa. | [25 empty] | POP
54 | 722181212RT7 | Izolace návleková tl. stěny 9 mm vnitřní průměr 22 mm | m | 39 |  | 0 |  | 0 |  | 0 | 21 | 0 | 3e-05 | 0 | 0 | 0 |  | RTS 24/ II | RTS 23/ II | 0.129 | 5.03 |  | Práce | Běžná |  |  |  | POL1_
|  | V položce je kalkulována dodávka izolační trubice, spon a lepicí pásky. | [25 empty] | POP
55 | 722181212RT9 | Izolace návleková tl. stěny 9 mm vnitřní průměr 28 mm | m | 14 |  | 0 |  | 0 |  | 0 | 21 | 0 | 6e-05 | 0 | 0 | 0 |  | RTS 24/ II | RTS 23/ II | 0.129 | 1.81 |  | Práce | Běžná |  |  |  | POL1_
|  | V položce je kalkulována dodávka izolační trubice, spon a lepicí pásky. | [25 empty] | POP
56 | 722181212RU2 | Izolace návleková tl. stěny 9 mm vnitřní průměr 35 mm | m | 19 |  | 0 |  | 0 |  | 0 | 21 | 0 | 6e-05 | 0 | 0 | 0 |  | RTS 24/ II | RTS 23/ II | 0.142 | 2.7 |  | Práce | Běžná |  |  |  | POL1_
|  | V položce je kalkulována dodávka izolační trubice, spon a lepicí pásky. | [25 empty] | POP
57 | 722181212RW2 | Izolace návleková tl. stěny 9 mm vnitřní průměr 45 mm | m | 9 |  | 0 |  | 0 |  | 0 | 21 | 0 | 0.00012 | 0 | 0 | 0 |  | RTS 24/ II | RTS 23/ II | 0.17 | 1.53 |  | Práce | Běžná |  |  |  | POL1_
|  | V položce je kalkulována dodávka izolační trubice, spon a lepicí pásky. | [25 empty] | POP
58 | 722181212RW8 | Izolace návleková tl. stěny 9 mm vnitřní průměr 54 mm | m | 5 |  | 0 |  | 0 |  | 0 | 21 | 0 | 0.00013 | 0 | 0 | 0 |  | RTS 24/ II | RTS 23/ II | 0.185 | 0.93 |  | Práce | Běžná |  |  |  | POL1_
|  | V položce je kalkulována dodávka izolační trubice, spon a lepicí pásky. | [25 empty] | POP
59 | 722181213RT9 | Izolace návleková tl. stěny 13 mm vnitřní průměr 28 mm | m | 20 |  | 0 |  | 0 |  | 0 | 21 | 0 | 8e-05 | 0 | 0 | 0 |  | RTS 24/ II | RTS 23/ II | 0.129 | 2.58 |  | Práce | Běžná |  |  |  | POL1_
|  | V položce je kalkulována dodávka izolační trubice, spon a lepicí pásky. | [25 empty] | POP
60 | 722181214RU2 | Izolace návleková tl. stěny 20 mm vnitřní průměr 35 mm | m | 17 |  | 0 |  | 0 |  | 0 | 21 | 0 | 7e-05 | 0 | 0 | 0 |  | RTS 24/ II | RTS 23/ II | 0.142 | 2.41 |  | Práce | Běžná |  |  |  | POL1_
|  | V položce je kalkulována dodávka izolační trubice, spon a lepicí pásky. | [25 empty] | POP
61 | 722181214RW2 | Izolace návleková tl. stěny 20 mm vnitřní průměr 45 mm | m | 5 |  | 0 |  | 0 |  | 0 | 21 | 0 | 0.00014 | 0 | 0 | 0 |  | RTS 24/ II | RTS 23/ II | 0.17 | 0.85 |  | Práce | Běžná |  |  |  | POL1_
|  | V položce je kalkulována dodávka izolační trubice, spon a lepicí pásky. | [25 empty] | POP
62 | 722290234R00 | Proplach a dezinfekce vodovodního potrubí DN 80 mm | m | 128 |  | 0 |  | 0 |  | 0 | 21 | 0 | 1e-05 | 0 | 0 | 0 |  | RTS 24/ II | RTS 23/ II | 0.062 | 7.94 |  | Práce | Běžná |  |  |  | POL1_
|  | Včetně dodání desinfekčního prostředku. | [25 empty] | POP
63 | 722280106R00 | Tlaková zkouška vodovodního potrubí DN 32 mm | m | 128 |  | 0 |  | 0 |  | 0 | 21 | 0 | 0 | 0 | 0 | 0 |  | RTS 24/ II | RTS 23/ II | 0.029 | 3.71 |  | Práce | Běžná |  |  |  | POL1_
|  | Včetně dodávky vody, uzavření a zabezpečení konců potrubí. | [25 empty] | POP
64 | 998722202R00 | Přesun hmot pro vnitřní vodovod, výšky do 12 m | % |  |  | 0 |  | 0 |  | 0 | 21 | 0 | 0 | 0 | 0 | 0 |  | RTS 24/ II | RTS 23/ II | 0 | 0 |  | Přesun hmot | Běžná |  |  |  | POL7_
Díl: | 725 | Zařizovací předměty |  |  |  | 0 |  | 0 |  | 0 |  | 0 |  | 0.36 |  | 0.58 |  |  |  |  | 44.28 | [6 empty] | DIL
65 | 01VL | Demontáž dávkovačů, zrcadel, zásobníků | kpl | 1 |  | 0 |  | 0 |  | 0 | 21 | 0 | 0 | 0 | 0 | 0 |  | Vlastní | Indiv | 0 | 0 |  | Práce | Běžná |  |  |  | POL1_
66 | 03VL | Sanitární příčky dodávka + montáž | kpl | 1 |  | 0 |  | 0 |  | 0 | 21 | 0 | 0 | 0 | 0 | 0 |  | Vlastní | Indiv | 0 | 0 |  | Práce | Běžná |  |  |  | POL1_
67 | 725017163R00 | Umyvadlo na šrouby, 600 x 490 mm, bílé | soubor | 7 |  | 0 |  | 0 |  | 0 | 21 | 0 | 0.01651 | 0.12 | 0 | 0 |  | RTS 24/ II | RTS 23/ II | 1.189 | 8.32 |  | Práce | Běžná |  |  |  | POL1_
68 | 725017153R00 | Umyvadlo invalidní 640 x 550 mm, bílé | soubor | 1 |  | 0 |  | 0 |  | 0 | 21 | 0 | 0.01701 | 0.02 | 0 | 0 |  | RTS 24/ II | RTS 23/ II | 1.253 | 1.25 |  | Práce | Běžná |  |  |  | POL1_
69 | 725860251R00 | Sifon umyvadlový chromovaný | kus | 8 |  | 0 |  | 0 |  | 0 | 21 | 0 | 0 | 0 | 0 | 0 |  | RTS 24/ II | RTS 23/ II | 0.246 | 1.97 |  | Práce | Běžná |  |  |  | POL1_
70 | 725823121RT1 | Baterie umyvadlová stojánková ruční, včetně otvírání odpadu standardní | kus | 8 |  | 0 |  | 0 |  | 0 | 21 | 0 | 0.00085 | 0.01 | 0 | 0 |  | RTS 24/ II | RTS 23/ II | 0.485 | 3.88 |  | Práce | Běžná |  |  |  | POL1_
71 | 725014131RT1 | Klozet závěsný + sedátko, bílý včetně sedátka v bílé barvě | soubor | 7 |  | 0 |  | 0 |  | 0 | 21 | 0 | 0.01772 | 0.12 | 0 | 0 |  | RTS 24/ II | RTS 23/ II | 0.973 | 6.81 |  | Práce | Běžná |  |  |  | POL1_
72 | 725239103R00 | Montáž bidetu závěsného | soubor | 1 |  | 0 |  | 0 |  | 0 | 21 | 0 | 0.0006 | 0 | 0 | 0 |  | RTS 24/ II | RTS 23/ II | 0.973 | 0.97 |  | Práce | Běžná |  |  |  | POL1_
73 | 64240450R | Bidet závěsný bílý 1 otvor pro baterii | kus | 1 |  | 0 |  | 0 |  | 0 | 21 | 0 | 0.0135 | 0.01 | 0 | 0 | SPCM | RTS 24/ II | RTS 23/ II | 0 | 0 |  | Specifikace | Běžná |  |  |  | POL3_
|  | Odkaz na mn. položky pořadí 72 : 1,00000 |  | 1 | [23 empty] | VV | 5
74 | 55144221R | Baterie bidetová s výpustí | kus | 1 |  | 0 |  | 0 |  | 0 | 21 | 0 | 0.0018 | 0 | 0 | 0 | SPCM | RTS 24/ II | RTS 23/ II | 0 | 0 |  | Specifikace | Běžná |  |  |  | POL3_
75 | 725019103R00 | Výlevka závěsná s plastovou mřížkou | soubor | 1 |  | 0 |  | 0 |  | 0 | 21 | 0 | 0.0109 | 0.01 | 0 | 0 |  | RTS 24/ II | RTS 23/ II | 1.25 | 1.25 |  | Práce | Běžná |  |  |  | POL1_
76 | 725825114R00 | Baterie dřezová nástěnná ruční s prodlouženým ramínkem | kus | 1 |  | 0 |  | 0 |  | 0 | 21 | 0 | 0.00172 | 0 | 0 | 0 |  | RTS 24/ II | RTS 23/ II | 0.476 | 0.48 |  | Práce | Běžná |  |  |  | POL1_
77 | 725122232R00 | Pisoáry vč. zdroje a senzoru | soubor | 4 |  | 0 |  | 0 |  | 0 | 21 | 0 | 0.016 | 0.06 | 0 | 0 |  | RTS 24/ II | RTS 23/ II | 1.5 | 6 |  | Práce | Běžná |  |  |  | POL1_
78 | 725291131R00 | Madlo dvojité pevné bílé dl. 564 mm | soubor | 1 |  | 0 |  | 0 |  | 0 | 21 | 0 | 0.0018 | 0 | 0 | 0 |  | RTS 24/ II | RTS 23/ II | 0.38 | 0.38 |  | Práce | Běžná |  |  |  | POL1_
79 | 725291135R00 | Madlo dvojité sklopné bílé dl. 572 mm | soubor | 1 |  | 0 |  | 0 |  | 0 | 21 | 0 | 0.0018 | 0 | 0 | 0 |  | RTS 24/ II | RTS 23/ II | 0.38 | 0.38 |  | Práce | Běžná |  |  |  | POL1_
80 | 725814106R00 | Ventil rohový s filtrem DN 15 mm x DN 15 mm | soubor | 27 |  | 0 |  | 0 |  | 0 | 21 | 0 | 0.00024 | 0.01 | 0 | 0 |  | RTS 24/ II | RTS 23/ II | 0.12 | 3.24 |  | Práce | Běžná |  |  |  | POL1_
81 | 725130813R00 | Demontáž pisoárové nádrže + 3 stání | soubor | 1 |  | 0 |  | 0 |  | 0 | 21 | 0 | 0 | 0 | 0.11088 | 0.11 |  | RTS 24/ II | RTS 23/ II | 1.83 | 1.83 |  | Práce | Běžná |  |  |  | POL1_
82 | 725210821R00 | Demontáž umyvadel bez výtokových armatur | soubor | 4 |  | 0 |  | 0 |  | 0 | 21 | 0 | 0 | 0 | 0.01946 | 0.08 |  | RTS 24/ II | RTS 23/ II | 0.382 | 1.53 |  | Práce | Běžná |  |  |  | POL1_
83 | 725820801R00 | Demontáž baterie nástěnné do G 3/4" | soubor | 4 |  | 0 |  | 0 |  | 0 | 21 | 0 | 0 | 0 | 0.00156 | 0.01 |  | RTS 24/ II | RTS 23/ II | 0.217 | 0.87 |  | Práce | Běžná |  |  |  | POL1_
84 | 725110814R00 | Demontáž klozetů kombinovaných | soubor | 11 |  | 0 |  | 0 |  | 0 | 21 | 0 | 0 | 0 | 0.0342 | 0.38 |  | RTS 24/ II | RTS 23/ II | 0.465 | 5.12 |  | Práce | Běžná |  |  |  | POL1_
85 | 998725202R00 | Přesun hmot pro zařizovací předměty, výšky do 12 m | % |  |  | 0 |  | 0 |  | 0 | 21 | 0 | 0 | 0 | 0 | 0 |  | RTS 24/ II | RTS 23/ II | 0 | 0 |  | Přesun hmot | Běžná |  |  |  | POL7_
Díl: | 726 | Předstěnové systémy |  |  |  | 0 |  | 0 |  | 0 |  | 0 |  | 0.07 |  | 0 |  |  |  |  | 13.89 | [6 empty] | DIL
86 | 726211161R00 | Modul pro bidet | soubor | 1 |  | 0 |  | 0 |  | 0 | 21 | 0 | 0.006 | 0.01 | 0 | 0 |  | RTS 24/ II | RTS 23/ II | 1.37 | 1.37 |  | Práce | Běžná |  |  |  | POL1_
|  | Včetně dodávky a připevnění montážního prvku vč. napojení na kanalizační popř. vodovodní potrubí. | [25 empty] | POP
87 | 726211121R00 | Modul pro WC, h. 1080 mm | soubor | 6 |  | 0 |  | 0 |  | 0 | 21 | 0 | 0.009 | 0.05 | 0 | 0 |  | RTS 24/ II | RTS 23/ II | 1.77 | 10.62 |  | Práce | Běžná |  |  |  | POL1_
|  | Včetně dodávky a připevnění montážního prvku vč. napojení na kanalizační popř. vodovodní potrubí. | [25 empty] | POP
88 | 726211321R00 | Modul pro WC, h. 1120 mm | soubor | 1 |  | 0 |  | 0 |  | 0 | 21 | 0 | 0.01297 | 0.01 | 0 | 0 |  | RTS 24/ II | RTS 23/ II | 1.9 | 1.9 |  | Práce | Běžná |  |  |  | POL1_
|  | Včetně dodávky a připevnění montážního prvku vč. napojení na kanalizační popř. vodovodní potrubí. | [25 empty] | POP
89 | 998726222R00 | Přesun hmot pro předstěnové systémy, výšky do 12 m | % |  |  | 0 |  | 0 |  | 0 | 21 | 0 | 0 | 0 | 0 | 0 |  | RTS 24/ II | RTS 23/ II | 0 | 0 |  | Přesun hmot | Běžná |  |  |  | POL7_
Díl: | 734 | Armatury |  |  |  | 0 |  | 0 |  | 0 |  | 0 |  | 0 |  | 0 |  |  |  |  | 0.99 | [6 empty] | DIL
90 | 734226112RT2 | Ventil term.přímý,vnitř.z. DN 15 s termostatickou hlavicí | kus | 4 |  | 0 |  | 0 |  | 0 | 21 | 0 | 0.00034 | 0 | 0 | 0 |  | RTS 24/ II | RTS 23/ II | 0.247 | 0.99 |  | Práce | Běžná |  |  |  | POL1_
Díl: | 735 | Otopná tělesa |  |  |  | 0 |  | 0 |  | 0 |  | 0 |  | 0.17 |  | 0.03 |  |  |  |  | 5.02 | [6 empty] | DIL
91 | 735494811R00 | Vypuštění vody z otopných těles | m2 | 3.6 |  | 0 |  | 0 |  | 0 | 21 | 0 | 0 | 0 | 0 | 0 |  | RTS 24/ II | RTS 23/ I | 0.052 | 0.19 |  | Práce | Běžná |  |  |  | POL1_
92 | 735191910R00 | Napuštění vody do otopného systému - bez kotle | m2 | 3.6 |  | 0 |  | 0 |  | 0 | 21 | 0 | 0 | 0 | 0 | 0 |  | RTS 24/ II | RTS 23/ I | 0.031 | 0.11 |  | Práce | Běžná |  |  |  | POL1_
93 | 735118110R00 | Tlaková zkouška otopných těles - vodou | m2 | 3.6 |  | 0 |  | 0 |  | 0 | 21 | 0 | 0 | 0 | 0 | 0 |  | RTS 24/ II | RTS 23/ I | 0.134 | 0.48 |  | Práce | Běžná |  |  |  | POL1_
94 | 735121810R00 | Demontáž otopných těles ocelových článkových | m2 | 2.88 |  | 0 |  | 0 |  | 0 | 21 | 0 | 0 | 0 | 0.01057 | 0.03 |  | RTS 24/ II | RTS 23/ II | 0.082 | 0.24 |  | Práce | Běžná |  |  |  | POL1_
|  | 1,2*0,6*4 |  | 2.88 | [23 empty] | VV | 0
95 | 735157668R00 | Otopné těleso panelové, v. 600 mm, dl. 1200 mm vč.úpravy připojení a šroubení | kus | 4 |  | 0 |  | 0 |  | 0 | 21 | 0 | 0.04356 | 0.17 | 0 | 0 |  | RTS 24/ II | RTS 23/ II | 1 | 4 |  | Práce | Běžná |  |  |  | POL1_
96 | 998735202R00 | Přesun hmot pro otopná tělesa, výšky do 12 m | % |  |  | 0 |  | 0 |  | 0 | 21 | 0 | 0 | 0 | 0 | 0 |  | RTS 24/ II | RTS 23/ II | 0 | 0 |  | Přesun hmot | Běžná |  |  |  | POL7_
Díl: | 766 | Konstrukce truhlářské |  |  |  | 0 |  | 0 |  | 0 |  | 0 |  | 0.12 |  | 0 |  |  |  |  | 13.68 | [6 empty] | DIL
97 | 766661122R00 | Montáž dveří do zárubně,otevíravých 1kř.nad 0,8 m | kus | 6 |  | 0 |  | 0 |  | 0 | 21 | 0 | 0 | 0 | 0 | 0 |  | RTS 24/ II | RTS 23/ II | 1.5 | 9 |  | Práce | Běžná |  |  |  | POL1_
98 | 61164205R | Dveře vnitřní profilované plné 1-křídlé 800 x 1970 mm dub | kus | 6 |  | 0 |  | 0 |  | 0 | 21 | 0 | 0.02 | 0.12 | 0 | 0 | SPCM | RTS 24/ II | RTS 23/ II | 0 | 0 |  | Specifikace | Běžná |  |  |  | POL3_
99 | 766670021R00 | Montáž kliky a štítku | kus | 6 |  | 0 |  | 0 |  | 0 | 21 | 0 | 0 | 0 | 0 | 0 |  | RTS 24/ II | RTS 23/ II | 0.78 | 4.68 |  | Práce | Běžná |  |  |  | POL1_
100 | 54914625R | Dveřní kování klíč Ti | kus | 6 |  | 0 |  | 0 |  | 0 | 21 | 0 | 0.0008 | 0 | 0 | 0 | SPCM | RTS 24/ II | RTS 23/ II | 0 | 0 |  | Specifikace | Běžná |  |  |  | POL3_
101 | 998766202R00 | Přesun hmot pro truhlářské konstr., výšky do 12 m | % |  |  | 0 |  | 0 |  | 0 | 21 | 0 | 0 | 0 | 0 | 0 |  | RTS 24/ II | RTS 23/ II | 0 | 0 |  | Přesun hmot | Běžná |  |  |  | POL7_
Díl: | 767 | Konstrukce zámečnické |  |  |  | 0 |  | 0 |  | 0 |  | 0 |  | 0.02 |  | 0 |  |  |  |  | 1.35 | [6 empty] | DIL
102 | 767649191R00 | Montáž doplňků dveří, samozavírače hydraulického | kus | 3 |  | 0 |  | 0 |  | 0 | 21 | 0 | 1e-05 | 0 | 0 | 0 |  | RTS 24/ II | RTS 23/ II | 0.45 | 1.35 |  | Práce | Běžná |  |  |  | POL1_
103 | 54917025R | Zavírač dveří hydraulický R 12 - 14 zlatá bronz | kus | 3 |  | 0 |  | 0 |  | 0 | 21 | 0 | 0.00558 | 0.02 | 0 | 0 | SPCM | RTS 24/ II | RTS 23/ II | 0 | 0 |  | Specifikace | Běžná |  |  |  | POL3_
|  | Odkaz na mn. položky pořadí 102 : 3,00000 |  | 3 | [23 empty] | VV | 5
Díl: | 771 | Podlahy z dlaždic a obklady |  |  |  | 0 |  | 0 |  | 0 |  | 0 |  | 1.28 |  | 0 |  |  |  |  | 58.2 | [6 empty] | DIL
104 | 771101210R00 | Penetrace podkladu pod dlažby | m2 | 44.43 |  | 0 |  | 0 |  | 0 | 21 | 0 | 0.00021 | 0.01 | 0 | 0 |  | RTS 24/ II | RTS 23/ II | 0.05 | 2.22 |  | Práce | Běžná |  |  |  | POL1_
|  | 4,98+2,88+12,68+4,67+3,06+16,16 |  | 44.43 | [23 empty] | VV | 0
105 | 771212117R00 | Kladení dlažby keramické do TM, vel. do 600x600 mm | m2 | 44.43 |  | 0 |  | 0 |  | 0 | 21 | 0 | 0 | 0 | 0 | 0 |  | RTS 24/ II | RTS 23/ II | 1.26 | 55.98 |  | Práce | Běžná |  |  |  | POL1_
|  | 4,98+2,88+12,68+4,67+3,06+16,16 |  | 44.43 | [23 empty] | VV | 0
106 | 59761005R | Dlaždice 600 x 600 x 10 mm | m2 | 53.316 |  | 0 |  | 0 |  | 0 | 21 | 0 | 0.0238 | 1.27 | 0 | 0 | SPCM | RTS 24/ II | RTS 23/ II | 0 | 0 |  | Specifikace | Běžná |  |  |  | POL3_
|  | Odkaz na mn. položky pořadí 105 : 44,43000*1,2 |  | 53.316 | [23 empty] | VV | 5
107 | 998771202R00 | Přesun hmot pro podlahy z dlaždic, výšky do 12 m | % |  |  | 0 |  | 0 |  | 0 | 21 | 0 | 0 | 0 | 0 | 0 |  | RTS 24/ II | RTS 23/ II | 0 | 0 |  | Přesun hmot | Běžná |  |  |  | POL7_
Díl: | 781 | Obklady keramické |  |  |  | 0 |  | 0 |  | 0 |  | 0 |  | 2.74 |  | 0 |  |  |  |  | 142.91 | [6 empty] | DIL
108 | 781101210R00 | Penetrace podkladu pod obklady | m2 | 101.736 |  | 0 |  | 0 |  | 0 | 21 | 0 | 0.00021 | 0.02 | 0 | 0 |  | RTS 24/ II | RTS 23/ II | 0.05 | 5.09 |  | Práce | Běžná |  |  |  | POL1_
|  | včetně dodávky materiálu. | [25 empty] | POP
|  | (3,51*2+3,64*2+0,4*2-0,8)*1,8 |  | 25.74 | [23 empty] | VV | 0
|  | (2,06*2+1,4*2-0,8)*1,8 |  | 11.016 | [23 empty] | VV | 0
|  | (2,06*2+2,31*2-0,8*2)*1,8 |  | 12.852 | [23 empty] | VV | 0
|  | (4*2+4,3*2-0,8)*1,8 |  | 28.44 | [23 empty] | VV | 0
|  | (1,6*2+1,93*2-0,8)*1,8 |  | 11.268 | [23 empty] | VV | 0
|  | (2,32*2+1,93*2-0,8*2)*1,8 |  | 12.42 | [23 empty] | VV | 0
109 | 781475120RU1 | Obklad vnitřní stěn keramický, do tmele, 30 x 60 cm (flex.lepidlo), (spár.hmota) | m2 | 101.736 |  | 0 |  | 0 |  | 0 | 21 | 0 | 0.0043 | 0.44 | 0 | 0 |  | RTS 24/ II | RTS 23/ II | 1.288 | 131.04 |  | Práce | Běžná |  |  |  | POL1_
|  | Odkaz na mn. položky pořadí 108 : 101,73600 |  | 101.736 | [23 empty] | VV | 5
110 | 597813751R | Obkládačka 300 x 600 mm světle béžová lesk | m2 | 116.9964 |  | 0 |  | 0 |  | 0 | 21 | 0 | 0.01943 | 2.27 | 0 | 0 | SPCM | RTS 24/ II | RTS 23/ II | 0 | 0 |  | Specifikace | Běžná |  |  |  | POL3_
|  | Odkaz na mn. položky pořadí 109 : 101,73600*1,15 |  | 116.9964 | [23 empty] | VV | 5
111 | 781497111RS3 | Lišta hliníková ukončovacích k obkladům profil RB, pro tloušťku obkladu 10 mm | m | 56.52 |  | 0 |  | 0 |  | 0 | 21 | 0 | 0.00017 | 0.01 | 0 | 0 |  | RTS 24/ II | RTS 23/ II | 0.12 | 6.78 |  | Práce | Běžná |  |  |  | POL1_
|  | (3,51*2+3,64*2+0,4*2-0,8) |  | 14.3 | [23 empty] | VV | 0
|  | (2,06*2+1,4*2-0,8) |  | 6.12 | [23 empty] | VV | 0
|  | (2,06*2+2,31*2-0,8*2) |  | 7.14 | [23 empty] | VV | 0
|  | (4*2+4,3*2-0,8) |  | 15.8 | [23 empty] | VV | 0
|  | (1,6*2+1,93*2-0,8) |  | 6.26 | [23 empty] | VV | 0
|  | (2,32*2+1,93*2-0,8*2) |  | 6.9 | [23 empty] | VV | 0
112 | 998781202R00 | Přesun hmot pro obklady keramické, výšky do 12 m | % |  |  | 0 |  | 0 |  | 0 | 21 | 0 | 0 | 0 | 0 | 0 |  | RTS 24/ II | RTS 23/ II | 0 | 0 |  | Přesun hmot | Běžná |  |  |  | POL7_
Díl: | 783 | Nátěry |  |  |  | 0 |  | 0 |  | 0 |  | 0 |  | 0 |  | 0 |  |  |  |  | 3.11 | [6 empty] | DIL
113 | 783424240R00 | Nátěr syntet. potrubí do DN 50 mm Z+1x +1x email | m | 10 |  | 0 |  | 0 |  | 0 | 21 | 0 | 7e-05 | 0 | 0 | 0 |  | RTS 24/ II | RTS 23/ II | 0.089 | 0.89 |  | Práce | Běžná |  |  |  | POL1_
114 | 783226100R00 | Nátěr syntetický kovových konstrukcí základní | m2 | 4.8 |  | 0 |  | 0 |  | 0 | 21 | 0 | 8e-05 | 0 | 0 | 0 |  | RTS 24/ II | RTS 23/ II | 0.156 | 0.75 |  | Práce | Běžná |  |  |  | POL1_
|  | (0,8+2+2)*0,2*5 |  | 4.8 | [23 empty] | VV | 0
115 | 783225600R00 | Nátěr syntetický kovových konstrukcí 2x email | m2 | 4.8 |  | 0 |  | 0 |  | 0 | 21 | 0 | 0.00028 | 0 | 0 | 0 |  | RTS 24/ II | RTS 23/ II | 0.307 | 1.47 |  | Práce | Běžná |  |  |  | POL1_
|  | včetně pomocného lešení. | [25 empty] | POP
|  | Odkaz na mn. položky pořadí 114 : 4,80000 |  | 4.8 | [23 empty] | VV | 5
Díl: | 784 | Malby |  |  |  | 0 |  | 0 |  | 0 |  | 0 |  | 0.13 |  | 0 |  |  |  |  | 38.96 | [6 empty] | DIL
116 | 784402801R00 | Odstranění malby oškrábáním v místnosti H do 3,8 m | m2 | 155.2791 |  | 0 |  | 0 |  | 0 | 21 | 0 | 0 | 0 | 0 | 0 |  | RTS 24/ II | RTS 23/ II | 0.06971 | 10.82 |  | Práce | Běžná |  |  |  | POL1_
|  | Odkaz na mn. položky pořadí 24 : 110,25913 |  | 110.2591 | [23 empty] | VV | 5
|  | Odkaz na mn. položky pořadí 25 : 45,02000 |  | 45.02 | [23 empty] | VV | 5
117 | 784161101R00 | Penetrace podkladu nátěrem 1x | m2 | 209.3919 |  | 0 |  | 0 |  | 0 | 21 | 0 | 0.00015 | 0.03 | 0 | 0 |  | RTS 24/ II | RTS 23/ II | 0.03248 | 6.8 |  | Práce | Běžná |  |  |  | POL1_
|  | Odkaz na mn. položky pořadí 4 : 44,43000 |  | 44.43 | [23 empty] | VV | 5
|  | Odkaz na mn. položky pořadí 7 : 116,71913 |  | 116.7191 | [23 empty] | VV | 5
|  | Odkaz na mn. položky pořadí 8 : 48,24280 |  | 48.2428 | [23 empty] | VV | 5
118 | 784165512R00 | Malba bílá, bez penetrace, 2 x | m2 | 209.3919 |  | 0 |  | 0 |  | 0 | 21 | 0 | 0.00046 | 0.1 | 0 | 0 |  | RTS 24/ II | RTS 23/ II | 0.10191 | 21.34 |  | Práce | Běžná |  |  |  | POL1_
|  | Odkaz na mn. položky pořadí 117 : 209,39193 |  | 209.3919 | [23 empty] | VV | 5
Díl: | M65 | Elektroinstalace a veřejné osvětlení |  |  |  | 0 |  | 0 |  | 0 |  | 0 |  | 0 |  | 0 |  |  |  |  | 1.62 | [6 empty] | DIL
119 | R1 | Elektroinstalace viz.sam.příloha | kpl | 1 |  | 0 |  | 0 |  | 0 | 21 | 0 | 0 | 0 | 0 | 0 |  | Vlastní | Indiv | 0 | 0 |  | Práce | Běžná |  |  |  | POL1_
120 | 650801113R00 | Demontáž svítidla stropního přisazeného a WIFI | kus | 6 |  | 0 |  | 0 |  | 0 | 21 | 0 | 0 | 0 | 0 | 0 |  | RTS 24/ II | RTS 23/ II | 0.27 | 1.62 |  | Práce | Běžná |  |  |  | POL1_
Díl: | D96 | Přesuny suti a vybouraných hmot |  |  |  | 0 |  | 0 |  | 0 |  | 0 |  | 0 |  | 0 |  |  |  |  | 158.42 | [6 empty] | DIL
121 | 979011211R00 | Svislá doprava suti a vybour. hmot za 2.NP nošením | t | 28.7677 |  | 0 |  | 0 |  | 0 | 21 | 0 | 0 | 0 | 0 | 0 |  | RTS 24/ II | RTS 23/ II | 2.009 | 57.79 |  | Přesun suti | Běžná |  |  |  | POL8_
122 | 979081111R00 | Odvoz suti a vybour. hmot na skládku do 1 km | t | 28.7677 |  | 0 |  | 0 |  | 0 | 21 | 0 | 0 | 0 | 0 | 0 |  | RTS 24/ II | RTS 23/ II | 0.49 | 14.1 |  | Přesun suti | Běžná |  |  |  | POL8_
|  | Včetně naložení na dopravní prostředek a složení na skládku, bez poplatku za skládku. | [25 empty] | POP
123 | 979081121R00 | Příplatek k odvozu za každý další 1 km | t | 86.303 |  | 0 |  | 0 |  | 0 | 21 | 0 | 0 | 0 | 0 | 0 |  | RTS 24/ II | RTS 23/ II | 0 | 0 |  | Přesun suti | Běžná |  |  |  | POL8_
124 | 979087311R00 | Vodorovné přemístění suti nošením do 10 m | t | 115.0706 |  | 0 |  | 0 |  | 0 | 21 | 0 | 0 | 0 | 0 | 0 |  | RTS 24/ II | RTS 23/ II | 0.752 | 86.53 |  | Přesun suti | Běžná |  |  |  | POL8_
|  | S naložením suti nebo vybouraných hmot do dopravního prostředku a na jejich vyložením, popřípadě přeložením na normální dopravní prostředek. | [25 empty] | POP |  | S naložením suti nebo vybouraných hmot do dopravního prostředku a na jejich vyložením, popřípadě přeložením na normální dopravní prostředek.
125 | 979990107R00 | Poplatek za uložení suti - směs betonu, cihel, dřeva, skupina odpadu 170904 | t | 28.7677 |  | 0 |  | 0 |  | 0 | 21 | 0 | 0 | 0 | 0 | 0 |  | RTS 24/ II | RTS 23/ II | 0 | 0 |  | Přesun suti | Běžná |  |  |  | POL8_
Díl: | VN | Vedlejší náklady |  |  |  | 0 |  | 0 |  | 0 |  | 0 |  | 0 |  | 0 |  |  |  |  | 0 | [6 empty] | DIL
126 | 005121 R | Zařízení staveniště | Soubor | 1 |  | 0 |  | 0 |  | 0 | 21 | 0 | 0 | 0 | 0 | 0 |  | RTS 24/ II | Indiv | 0 | 0 |  | VRN | Běžná |  |  |  | POL99_8
|  | Veškeré náklady spojené s vybudováním, provozem a odstraněním zařízení staveniště. | [25 empty] | POP
127 | 005122 R | Provozní vlivy | Soubor | 1 |  | 0 |  | 0 |  | 0 | 21 | 0 | 0 | 0 | 0 | 0 |  | RTS 24/ II | Indiv | 0 | 0 |  | VRN | Běžná |  |  |  | POL99_8
|  | Náklady na ztížené podmínky provádění tam, kde jsou stavební práce zcela nebo zčásti omezovány provozem jiných osob. Jde zejména o zvýšené náklady související s omezením provozem v areálu objednatele nebo o náklady v důsledku nezbytného respektování stávající dopravy ovlivňující stavební práce. | [25 empty] | POP |  | Náklady na ztížené podmínky provádění tam, kde jsou stavební práce zcela nebo zčásti omezovány provozem jiných osob. Jde zejména o zvýšené náklady související s omezením provozem v areálu objednatele nebo o náklady v důsledku nezbytného respektování stávající dopravy ovlivňující stavební práce.
Díl: | ON | Ostatní náklady |  |  |  | 0 |  | 0 |  | 0 |  | 0 |  | 0 |  | 0 |  |  |  |  | 0 | [6 empty] | DIL
128 | 01VL | Vytýčení podzemních a nadzemních vedení inženýrských síti, zajištění všech nutných zkoušek, příprava a doložení všech dokladů nezbytných k předání díla a kolaudaci, vč. certifikátů a prohlášení o shodě použitých materiálů a výrobků, dokladu o řádném provedení stavby dle schválené projektové dokumentace, účast a poskytnutí součinnosti na řízení stavebního úřadu o užívání dokončené stavby, případně o vydání kolaudačního rozhodnutí a odstranění případných vad zjištěných stavebním úřadem v daném řízení, atd. | Soubor | 1 |  | 0 |  | 0 |  | 0 | 21 | 0 | 0 | 0 | 0 | 0 |  | RTS 24/ II | Indiv | 0 | 0 |  | VRN | Běžná |  |  |  | POL99_8
[28 empty] | POP |  | 0
129 | 005241010R | Dokumentace skutečného provedení | Soubor | 1 |  | 0 |  | 0 |  | 0 | 21 | 0 | 0 | 0 | 0 | 0 |  | RTS 24/ II | Indiv | 0 | 0 |  | VRN | Běžná |  |  |  | POL99_8
|  | Náklady na vyhotovení dokumentace skutečného provedení stavby a její předání objednateli v požadované formě a požadovaném počtu. | [25 empty] | POP |  | Náklady na vyhotovení dokumentace skutečného provedení stavby a její předání objednateli v požadované formě a požadovaném počtu.
[26 empty] | 15 | 21 | DPH
| Celkem |  |  |  |  | 0 | [19 empty] | 0 | 0 | SUM
Poznámky uchazeče k zadání
POPUZIV
END
Note on S6: Jedná se o informaci, zda se jedná o položku, která je do rozpočtu zadána z cenové soustavy RTS, nebo vlastní.
Note on T6: Jedná se o název CÚ, která je zadána u položky rozpočtu

## 09.Rek.el.
Název | Hodnota A | Hodnota B
Základní náklady
Dodávka | 0
Doprava 3,60%, Přesun 1,00% | 0 | 0
Montáž - materiál |  | 0
Montáž - práce |  | 0
Mezisoučet 1 | 0 | 0
PPV 6,00% z montáže: materiál + práce |  | 0
Nátěry |  | 0
Zemní práce |  | 0
PPV 0,00% z nátěrů a zemních prací |  | 0
Mezisoučet 2 | 0 | 0
Dodav. dokumentace 0,00% z mezisoučtu 2 |  | 0
Rizika a pojištění 0,00% z mezisoučtu 2 |  | 0
Opravy v záruce 0,00% z mezisoučtu 1 |  | 0
Základní náklady celkem |  | 0
Vedlejší náklady
GZS 0,00% z pravé strany mezisoučtu 2 |  | 0
Provozní vlivy 0,00% z pravé strany mezisoučtu 2 |  | 0
Vedlejší náklady celkem |  | 0
Kompletační činnost |  | 0
Náklady celkem |  | 0
Základ a hodnota DPH 21% | 0 | 0
Náklady celkem s DPH |  | 0
Roční nárůst cen 0,00% |  | 0
Roční nárůst cen 0,00% |  | 0
Součty odstavců | Materiál | Montáž
Elektromontáže | 0 | 0
Zemní práce | 0 | 0
Stavební výpomoc | 0 | 0

## 09.Roz.el.
Pozice | Název | Mj | Počet | Materiál | Materiál celkem | Montáž | Montáž celkem | Cena | Cena celkem | 0
Elektromontáže
[8 empty] | 0 | 0
OSOUŠEČE RUKOU
| varianta: matný nerez kov | [6 empty] | 0 | 0
| použití: vhodný do vysoce frekventovaných provozů, odolný proti vandalům | [6 empty] | 0 | 0
| způsob upevnění / instalace: nástěnná | [6 empty] | 0 | 0
| materiál krytu: kov / nerezová ocel | [6 empty] | 0 | 0
| ovládací prvky: nastavení času vysoušení | [6 empty] | 0 | 0
| spouštěcí systém: zapnutí tlačítkem, vypnutí automaticky | [6 empty] | 0 | 0
| vstupní napětí: AC 220-240 V | [6 empty] | 0 | 0
| příkon: 2300 W | [6 empty] | 0 | 0
| výkon topného tělesa: 1250 W | [6 empty] | 0 | 0
| výkon motoru: 250 W | [6 empty] | 0 | 0
| nadproudová ochrana, proti přehřátí a zkratu | [6 empty] | 0 | 0
| stupeň krytí: IP23 | [6 empty] | 0 | 0
1 | Osoušeč rukou nerezový antivandal | ks | 2 |  | 0 |  | 0 | 0 | 0
SVÍTIDLA LED VESTAVNÁ KRUHOVÁ
| Vestavné svítidlo interiérové | [6 empty] | 0 | 0
| Světelný zdroj: LED | [6 empty] | 0 | 0
| Těleso: ocel. plech | [6 empty] | 0 | 0
| Optický systém: Světlovodivá akrylátová deska + mikroprizmatický kryt | [6 empty] | 0 | 0
| Krytí : IP44 | [6 empty] | 0 | 0
| Napájecí napětí: AC 230V, 50Hz | [6 empty] | 0 | 0
| Výkon: 23W | [6 empty] | 0 | 0
2 | Svítidlo vestavné interiérové LED, 23W, IP44 | ks | 4 |  | 0 |  | 0 | 0 | 0
Doplnění rozvaděče NN
3 | 16/1N/B/003 Chránič s nadproud.ochr,Ir=250A,AC,1+N pól,char.B, Idn=0.03A, In=16A | ks | 3 |  | 0 |  | 0 | 0 | 0
4 | 10/1N/B/003 Chránič s nadproud.ochr,Ir=250A,AC,1+N pól,char.B, Idn=0.03A, In=10A | ks | 2 |  | 0 |  | 0 | 0 | 0
Pomocný materiál a příslušenství
Vodiče, ukončení vodičů
Popisové štítky, popisy
Úprava mechan. provedení rozvaděče
5 | Pomocný materiál a práce celkem | kpl | 1 |  | 0 |  | 0 | 0 | 0
HODINOVE ZUCTOVACI SAZBY
6 | Montaz ve stáv. rozvaděči NN | hod | 8 |  | 0 |  | 0 | 0 | 0
KABEL SILOVÝ,IZOLACE PVC
7 | CYKY-J 3x2.5 , pevně | m | 36 |  | 0 |  | 0 | 0 | 0
8 | CYKY-J 3x1.5 , pevně | m | 90 |  | 0 |  | 0 | 0 | 0
UKONČENÍ KABELŮ
9 | 5x4 mm2 | ks | 32 |  | 0 |  | 0 | 0 | 0
UKONČENÍ VODIČŮ V ROZVADĚČÍCH
10 | Do 2,5 mm2 | ks | 15 |  | 0 |  | 0 | 0 | 0
TRABKY, LIŠTY, KANÁLY
11 | D16 TRUBKA OHEBNÁ | m | 22 |  | 0 |  | 0 | 0 | 0
LIŠTA HRANATÁ
12 | 40X40_HA LIŠTA HRANATÁ | m | 36 |  | 0 |  | 0 | 0 | 0
SPÍNAČE, PŘEPÍNAČE, OVLADAČE
13 | Přístroj spínače jednopólového (bezšroubové svorky); řazení 1, 1So (do hořlavých podkladů B až F) | ks | 1 |  | 0 |  | 0 | 0 | 0
KRYT SPÍNAČE
14 | Kryt spínače kolébkového; b. bílá / ledová bílá | ks | 1 |  | 0 |  | 0 | 0 | 0
SNÍMAČ POHYBU PRO STROPNÍ VESTAVNÁ MONTÁŽ, KOMPLETNÍ
15 | Snímač pohybu, vestavný; b. bílá | ks | 12 |  | 0 |  | 0 | 0 | 0
RÁMEČEK
16 | Rámeček pro elektroinstalační přístroje, jednonásobný; b. bílá / ledová bílá | ks | 13 |  | 0 |  | 0 | 0 | 0
KRABICE
17 | 67/2 KRABICE PŘÍSTROJOVÁ | ks | 13 |  | 0 |  | 0 | 0 | 0
SVORKOVNICE KRABICOVÁ
18 | 2x1-2,5mm2 | ks | 18 |  | 0 |  | 0 | 0 | 0
19 | 3x1-2,5mm2 | ks | 24 |  | 0 |  | 0 | 0 | 0
HODINOVE ZUCTOVACI SAZBY
20 | Demontaz stavajiciho zarizeni | hod | 16 |  | 0 |  | 0 | 0 | 0
21 | Priprava ke komplexni zkousce | hod | 4 |  | 0 |  | 0 | 0 | 0
22 | Zkusebni provoz | hod | 6 |  | 0 |  | 0 | 0 | 0
23 | Zabezpeceni pracoviste | hod | 4 |  | 0 |  | 0 | 0 | 0
24 | Montaz-nespecif.polozky | hod | 18 |  | 0 |  | 0 | 0 | 0
SPOLUPRACE S DODAVATELEM PRI
25 | zapojovani a zkouskach | hod | 4 |  | 0 |  | 0 | 0 | 0
KOORDINACE POSTUPU PRACI
26 | S ostatnimi profesemi | hod | 6 |  | 0 |  | 0 | 0 | 0
PROVEDENI REVIZNICH ZKOUSEK
DLE CSN 331500
27 | Revizni technik | hod | 12 |  | 0 |  | 0 | 0 | 0
28 | Spoluprace s reviz.technikem | hod | 3 |  | 0 |  | 0 | 0 | 0
DODAVATELSKÁ DOKUMENTACE
29 | Dokumentace skutečného provedení | kpl | 1 |  | 0 |  | 0 | 0 | 0
[8 empty] | 0 | 0
30 | Podružný materiál |  |  |  | 0 |  |  | 0 | 0
| Elektromontáže - celkem |  |  |  | 0 |  | 0 |  | 0
[8 empty] | 0 | 0
Zemní práce
[8 empty] | 0 | 0
Stavební výpomoc
[8 empty] | 0 | 0
VYBOURANI OTVORU VE ZDIVU
CIHELNEM DO PRUMERU 60mm
32 | Stena do 300mm | ks | 3 |  | 0 |  | 0 | 0 | 0
VYSEKANI KAPES VE ZDIVU
CIHELNEM PRO KRABICE
33 | 50x50x50 mm | ks | 1 |  | 0 |  | 0 | 0 | 0
VYSEKANI RYH VE ZDIVU
CIHELNEM - HLOUBKA 50mm
34 | Sire 100 mm | m | 12 |  | 0 |  | 0 | 0 | 0
[8 empty] | 0 | 0
| Stavební výpomoc - celkem |  |  |  | 0 |  | 0 |  | 0
[8 empty] | 0 | 0
| Zemní práce - celkem |  |  |  | 0 |  | 0 |  | 0
[8 empty] | 0 | 0

## 09.Par.el.
Název | Hodnota
Nadpis rekapitulace | Seznam prací a dodávek elektrotechnických zařízení
Akce | Budování odborných učeben na ZŠ Masarykova, Valašské Meziříčí
Projekt | SO 09 WC č.dv. 36 a 37 – WC ŽÁKŮ
Investor | Město Valašské Meziříčí, Náměstí 7, 755 01 Valašské Meziříčí
Z. č. | 005-23-030
A. č. | E3
Smlouva
Vypracoval | Čunek Pavel
Kontroloval
Datum | 02.10.2023
Zpracovatel
CÚ | 05/2023
Poznámka | Uvedené ceny jsou v Kč a nezahrnují DPH, pokud to není uvedeno.
Doprava dodávek (3,6) % | 3,60
Přesun dodávek (1) % | 1,00
PPV (1 nebo 6) % | 6,00
PPV zemních prací, nátěrů (1) % | 0,00
Dodavat. dokumentace (1 - 1,5) % | 0,00
Rizika a pojištění (1 - 1,5) % | 0,00
Opravy v záruce (5 - 7) % | 0,00
GZS (3,25 nebo 8,4) % | 0,00
Provozní vlivy % | 0,00
Kompletační činnost - a | 0,00
Kompletační činnost - b | 0,952842
Kompletační činnost - k1 | 0,00
Kompletační činnost - k2 | 0,00
Roční nárůst cen 1 % | 0,00
Roční nárůst cen 2 % | 0,00
1. sazba DPH % - i pro přirážky rekapitulace | 21
2. sazba DPH % | 21
Procento PM % 1 | 5
Procento PM % 2 | 21

## SO10 1 Pol
Položkový rozpočet | [27 empty] | #TypZaznamu#
S: | ART18.1 | Budování odb.učeben a doprovodné infrastruktury ZŠ Masarykova | [25 empty] | STA
O: | SO10 | Sborovna č.dv.3 | [22 empty] | STA |  |  | OBJ
R: | 1 | Stavební řešení | [25 empty] | ROZ
P.č. | Číslo položky | Název položky | MJ | Množství | Cena / MJ | Celkem | Dodávka | Dodávka celk. | Montáž | Montáž celk. | DPH | Cena s DPH | Hmotnost / MJ | Hmotnost celk.(t) | Dem. hmotnost / MJ | Dem. hmotnost celk.(t) | Ceník | Cen. soustava / platnost | Cenová úroveň | Nhod / MJ | Nhod celk. | Dodavatel | Typ položky | Stav položky
Díl: | 342 | Stěny a příčky montované lehké |  |  |  | 0 |  | 0 |  | 0 |  | 0 |  | 0.16 |  | 0 |  |  |  |  | 4.4 | [6 empty] | DIL
1 | 342013221R00 | Příčka SDK tl.125 mm,ocel.kce,2x oplášť.,RB 12,5mm akustická | m2 | 3.42 |  | 0 |  | 0 |  | 0 | 21 | 0 | 0.04738 | 0.16 | 0 | 0 |  | RTS 24/ II | RTS 23/ II | 1.287 | 4.4 |  | Práce | Běžná |  |  |  | POL1_
|  | 1,8*1,9 |  | 3.42 | [23 empty] | VV | 0
Díl: | 61 | Úpravy povrchů vnitřní |  |  |  | 0 |  | 0 |  | 0 |  | 0 |  | 3.9 |  | 0 |  |  |  |  | 98.31 | [6 empty] | DIL
2 | 612421311R00 | Oprava vápen.omítek stěn do 30 % pl. - hrubých, dle TZ 15% | m2 | 130.4023 |  | 0 |  | 0 |  | 0 | 21 | 0 | 0.01554 | 2.03 | 0 | 0 |  | RTS 24/ II | RTS 23/ II | 0.2358 | 30.75 |  | Práce | Běžná |  |  |  | POL1_
|  | Včetně pomocného pracovního lešení o výšce podlahy do 1900 mm a pro zatížení do 1,5 kPa. | [25 empty] | POP
|  | Odkaz na mn. položky pořadí 16 : 130,40230 |  | 130.4023 | [23 empty] | VV | 5
3 | 612474410R00 | Omítka stěn vnitřní tenkovrstvá vápenná - štuk | m2 | 130.4023 |  | 0 |  | 0 |  | 0 | 21 | 0 | 0.00851 | 1.11 | 0 | 0 |  | RTS 24/ II | RTS 23/ II | 0.325 | 42.38 |  | Práce | Běžná |  |  |  | POL1_
|  | Odkaz na mn. položky pořadí 2 : 130,40230 |  | 130.4023 | [23 empty] | VV | 5
4 | 612425931RT2 | Omítka vápenná vnitřního ostění - štuková s použitím suché maltové směsi | m2 | 12.132 |  | 0 |  | 0 |  | 0 | 21 | 0 | 0.03491 | 0.42 | 0 | 0 |  | RTS 24/ II | RTS 23/ II | 1.1842 | 14.37 |  | Práce | Běžná |  |  |  | POL1_
|  | (2,11+2,05*2)*0,4+(1,16+2*2,1)*3*0,6 |  | 12.132 | [23 empty] | VV | 0
5 | 612423521R00 | Omítka rýh stěn vápenná šířky do 15 cm, hladká | m2 | 6.2 |  | 0 |  | 0 |  | 0 | 21 | 0 | 0.05497 | 0.34 | 0 | 0 |  | RTS 24/ II | RTS 23/ II | 1.7429 | 10.81 |  | Práce | Běžná |  |  |  | POL1_
|  | elektro : 38*0,1 |  | 3.8 | [23 empty] | VV | 0
|  | zti : 18*0,1+4*0,15 |  | 2.4 | [23 empty] | VV | 0
Díl: | 63 | Podlahy a podlahové konstrukce |  |  |  | 0 |  | 0 |  | 0 |  | 0 |  | 0.93 |  | 0 |  |  |  |  | 17.29 | [6 empty] | DIL
6 | 632411110R00 | Samonivelační stěrka, ruční zpracování tl. 10 mm | m2 | 52.09 |  | 0 |  | 0 |  | 0 | 21 | 0 | 0.01785 | 0.93 | 0 | 0 |  | RTS 24/ II | RTS 23/ II | 0.282 | 14.69 |  | Práce | Běžná |  |  |  | POL1_
|  | 6,46+45,63 |  | 52.09 | [23 empty] | VV | 0
7 | 632441491R00 | Broušení anhydritových potěrů - odstranění šlemu | m2 | 52.09 |  | 0 |  | 0 |  | 0 | 21 | 0 | 0 | 0 | 0 | 0 |  | RTS 24/ II | RTS 23/ II | 0.05 | 2.6 |  | Práce | Běžná |  |  |  | POL1_
|  | Odkaz na mn. položky pořadí 6 : 52,09000 |  | 52.09 | [23 empty] | VV | 5
Díl: | 94 | Lešení a stavební výtahy |  |  |  | 0 |  | 0 |  | 0 |  | 0 |  | 0 |  | 0 |  |  |  |  | 1.6 | [6 empty] | DIL
8 | 946941102RT1 | Montáž pojízdných Alu věží , 2,5 x 1,45 m pracovní výška 4,2 m | sada | 1 |  | 0 |  | 0 |  | 0 | 21 | 0 | 0 | 0 | 0 | 0 |  | RTS 24/ II | RTS 23/ II | 1.6 | 1.6 |  | Práce | Běžná |  |  |  | POL1_
9 | 946941192RT1 | Nájemné pojízdných Alu věží , 2,5 x 1,45 m pracovní výška 4,2 m | den | 20 |  | 0 |  | 0 |  | 0 | 21 | 0 | 0 | 0 | 0 | 0 |  | RTS 24/ II | RTS 23/ II | 0 | 0 |  | Práce | Běžná |  |  |  | POL1_
10 | 946941501R00 | Návoz a odvoz pojízného lešení | kompl | 1 |  | 0 |  | 0 |  | 0 | 21 | 0 | 0 | 0 | 0 | 0 |  | RTS 24/ II | RTS 23/ II | 0 | 0 |  | Práce | Běžná |  |  |  | POL1_
Díl: | 95 | Dokončovací konstrukce na pozemních stavbách |  |  |  | 0 |  | 0 |  | 0 |  | 0 |  | 0 |  | 0 |  |  |  |  | 16.04 | [6 empty] | DIL
11 | 952901111R00 | Vyčištění budov o výšce podlaží do 4 m | m2 | 52.09 |  | 0 |  | 0 |  | 0 | 21 | 0 | 4e-05 | 0 | 0 | 0 |  | RTS 24/ II | RTS 23/ II | 0.308 | 16.04 |  | Práce | Běžná |  |  |  | POL1_
|  | 6,46+45,63 |  | 52.09 | [23 empty] | VV | 0
Díl: | 96 | Bourání konstrukcí |  |  |  | 0 |  | 0 |  | 0 |  | 0 |  | 0 |  | 2.52 |  |  |  |  | 33.54 | [6 empty] | DIL
12 | 960990003 | Demontáž a uskladnění nástěnek | kpl | 1 |  | 0 |  | 0 |  | 0 | 21 | 0 | 0 | 0 | 0 | 0 |  | Vlastní | Indiv | 0 | 0 |  | Práce | Běžná |  |  |  | POL1_
|  | 3A-3E : 1 |  | 1 | [23 empty] | VV | 0
13 | 960990008 | Demontáž a likvidace zabudovaných prvků | kpl | 1 |  | 0 |  | 0 |  | 0 | 21 | 0 | 0 | 0 | 0 | 0 |  | Vlastní | Indiv | 0 | 0 |  | Práce | Běžná |  |  |  | POL1_
|  | 2A-2D : 1 |  | 1 | [23 empty] | VV | 0
14 | 960990006 | Vystěhování všech pomůcek a vybavení vč.likvidace | kpl | 1 |  | 0 |  | 0 |  | 0 | 21 | 0 | 0 | 0 | 0 | 0 |  | Vlastní | Indiv | 0 | 0 |  | Práce | Běžná |  |  |  | POL1_
|  | 1A-1F : 1 |  | 1 | [23 empty] | VV | 0
15 | 960990003 | Demontáž a likvidace stáv.žaluzií a garnýží vč.likvidace | kpl | 1 |  | 0 |  | 0 |  | 0 | 21 | 0 | 0 | 0 | 0 | 0 |  | Vlastní | Indiv | 0 | 0 |  | R-položka | Běžná |  |  |  | POL12_1
|  | 2E,2F : 1 |  | 1 | [23 empty] | VV | 0
16 | 978013141R00 | Otlučení omítek vnitřních stěn v rozsahu do 30 % dle TZ 15% | m2 | 130.4023 |  | 0 |  | 0 |  | 0 | 21 | 0 | 0 | 0 | 0.01 | 1.3 |  | RTS 24/ II | RTS 23/ II | 0.08 | 10.43 |  | Práce | Běžná |  |  |  | POL1_
|  | (5,4*2+8,45*2)*3,7-2,11*2,05-1,16*2,1*2-0,8*2 |  | 91.6925 | [23 empty] | VV | 0
|  | (5,08*2+1,19*2)*3,87-0,8*2*4-1,8*1,9 |  | 38.7098 | [23 empty] | VV | 0
17 | 962032231R00 | Bourání zdiva z cihel pálených na MVC | m3 | 0.18 |  | 0 |  | 0 |  | 0 | 21 | 0 | 0.00128 | 0 | 1.8 | 0.32 |  | RTS 24/ II | RTS 23/ II | 1.52 | 0.27 |  | Práce | Běžná |  |  |  | POL1_
|  | 1,8*0,5*0,2 |  | 0.18 | [23 empty] | VV | 0
18 | 968061125R00 | Vyvěšení dřevěných a plastových dveřních křídel pl. do 2 m2 | kus | 2 |  | 0 |  | 0 |  | 0 | 21 | 0 | 0 | 0 | 0 | 0 |  | RTS 24/ II | RTS 23/ II | 0.05 | 0.1 |  | Práce | Běžná |  |  |  | POL1_
19 | 965048515R00 | Broušení betonových povrchů do tl. 5 mm | m2 | 52.09 |  | 0 |  | 0 |  | 0 | 21 | 0 | 0 | 0 | 0.0126 | 0.66 |  | RTS 24/ II | RTS 23/ II | 0.33 | 17.19 |  | Práce | Běžná |  |  |  | POL1_
|  | Odkaz na mn. položky pořadí 68 : 52,09000 |  | 52.09 | [23 empty] | VV | 5
20 | 974031164R00 | Vysekání rýh ve zdi cihelné 15 x 15 cm | m | 4 |  | 0 |  | 0 |  | 0 | 21 | 0 | 0.00049 | 0 | 0.04 | 0.16 |  | RTS 24/ II | RTS 23/ II | 0.668 | 2.67 |  | Práce | Běžná |  |  |  | POL1_
|  | Včetně pomocného lešení o výšce podlahy do 1900 mm a pro zatížení do 1,5 kPa (150 kg/m2). | [25 empty] | POP
21 | 974051215R00 | Frézování drážky do 50x50 mm, zdivo,cihla plná | m | 18 |  | 0 |  | 0 |  | 0 | 21 | 0 | 0 | 0 | 0.0045 | 0.08 |  | RTS 24/ II | RTS 24/ I | 0.16 | 2.88 |  | Práce | Běžná |  |  |  | POL1_
Díl: | 99 | Staveništní přesun hmot |  |  |  | 0 |  | 0 |  | 0 |  | 0 |  | 0 |  | 0 |  |  |  |  | 9.45 | [6 empty] | DIL
22 | 999281108R00 | Přesun hmot pro opravy a údržbu do výšky 12 m | t | 4.9966 |  | 0 |  | 0 |  | 0 | 21 | 0 | 0 | 0 | 0 | 0 |  | RTS 24/ II | RTS 23/ II | 1.892 | 9.45 |  | Přesun hmot | Běžná |  |  |  | POL7_
Díl: | 714 | Izolace akustické a protiotřesové |  |  |  | 0 |  | 0 |  | 0 |  | 0 |  | 0.07 |  | 0.47 |  |  |  |  | 42.31 | [6 empty] | DIL
23 | 714110801R00 | Demontáž akustických obkladů, dřevěných panelů | m2 | 76.895 |  | 0 |  | 0 |  | 0 | 21 | 0 | 0.00075 | 0.06 | 0.00502 | 0.39 |  | RTS 24/ II | RTS 23/ II | 0.32 | 24.61 |  | Práce | Běžná |  |  |  | POL1_
|  | 8,45*3,7 |  | 31.265 | [23 empty] | VV | 0
|  | 45,63 |  | 45.63 | [23 empty] | VV | 0
24 | 714110802R00 | Demontáž akustických obkladů, podkladových roštů | m | 67.1 |  | 0 |  | 0 |  | 0 | 21 | 0 | 0 | 0 | 0.00124 | 0.08 |  | RTS 24/ II | RTS 23/ II | 0.093 | 6.24 |  | Práce | Běžná |  |  |  | POL1_
|  | 8,45*4+3,7*9 |  | 67.1 | [23 empty] | VV | 0
25 | 714111401R00 | Montáž akustických obkladů panelů, na závěsné latě vč.dodávky | m2 | 8.64 |  | 0 |  | 0 |  | 0 | 21 | 0 | 0.00084 | 0.01 | 0 | 0 |  | RTS 24/ II | Indiv | 1.326 | 11.46 |  | Práce | Běžná |  |  |  | POL1_
|  | 1,2*1,8*4 |  | 8.64 | [23 empty] | VV | 0
26 | 998714202R00 | Přesun hmot pro akustická opatření, výšky do 12 m | % |  |  | 0 |  | 0 |  | 0 | 21 | 0 | 0 | 0 | 0 | 0 |  | RTS 24/ II | RTS 23/ II | 0 | 0 |  | Přesun hmot | Běžná |  |  |  | POL7_
Díl: | 721 | Vnitřní kanalizace |  |  |  | 0 |  | 0 |  | 0 |  | 0 |  | 0.01 |  | 0.22 |  |  |  |  | 8.5 | [6 empty] | DIL
27 | 721290001 | Napojení na stávající rozvody | ks | 1 |  | 0 |  | 0 |  | 0 | 21 | 0 | 0 | 0 | 0 | 0 |  | Vlastní | Indiv | 0 | 0 |  | Práce | Běžná |  |  |  | POL1_
28 | 721194105R00 | Vyvedení odpadních výpustek, D 50 x 1,8 mm | kus | 1 |  | 0 |  | 0 |  | 0 | 21 | 0 | 0 | 0 | 0 | 0 |  | RTS 24/ II | RTS 23/ II | 0.174 | 0.17 |  | Práce | Běžná |  |  |  | POL1_
29 | 721176103R00 | Potrubí HT připojovací, D 50 x 1,8 mm | m | 2 |  | 0 |  | 0 |  | 0 | 21 | 0 | 0.00047 | 0 | 0 | 0 |  | RTS 24/ II | RTS 23/ II | 0.359 | 0.72 |  | Práce | Běžná |  |  |  | POL1_
|  | Potrubí včetně tvarovek. Bez zednických výpomocí. | [25 empty] | POP
30 | 721176105R00 | Potrubí HT připojovací, D 110 x 2,7 mm | m | 4 |  | 0 |  | 0 |  | 0 | 21 | 0 | 0.00152 | 0.01 | 0 | 0 |  | RTS 24/ II | RTS 23/ II | 1.17 | 4.68 |  | Práce | Běžná |  |  |  | POL1_
|  | Potrubí včetně tvarovek. Bez zednických výpomocí. | [25 empty] | POP
31 | 721290111R00 | Zkouška těsnosti kanalizace vodou DN 125 mm | m | 6 |  | 0 |  | 0 |  | 0 | 21 | 0 | 0 | 0 | 0 | 0 |  | RTS 24/ II | RTS 23/ II | 0.048 | 0.29 |  | Práce | Běžná |  |  |  | POL1_
32 | 969021111R00 | Vybourání kanalizačního potrubí DN do 100 mm | m | 6 |  | 0 |  | 0 |  | 0 | 21 | 0 | 0.00059 | 0 | 0.037 | 0.22 |  | RTS 24/ II | RTS 23/ II | 0.44 | 2.64 |  | Práce | Běžná |  |  |  | POL1_
33 | 998721202R00 | Přesun hmot pro vnitřní kanalizaci, výšky do 12 m | % |  |  | 0 |  | 0 |  | 0 | 21 | 0 | 0 | 0 | 0 | 0 |  | RTS 24/ II | RTS 23/ II | 0 | 0 |  | Přesun hmot | Běžná |  |  |  | POL7_
Díl: | 722 | Vnitřní vodovod |  |  |  | 0 |  | 0 |  | 0 |  | 0 |  | 0.07 |  | 0.03 |  |  |  |  | 17.27 | [6 empty] | DIL
34 | 722990001 | Napojení na stáv.rozvody | ks | 2 |  | 0 |  | 0 |  | 0 | 21 | 0 | 0 | 0 | 0 | 0 |  | Vlastní | Indiv | 0 | 0 |  | Práce | Běžná |  |  |  | POL1_
35 | 722190403R00 | Vyvedení a upevnění výpustek DN 25 mm | kus | 1 |  | 0 |  | 0 |  | 0 | 21 | 0 | 0 | 0 | 0 | 0 |  | RTS 24/ II | RTS 23/ II | 0.425 | 0.43 |  | Práce | Běžná |  |  |  | POL1_
36 | 722190402R00 | Vyvedení a upevnění výpustek DN 20 mm | kus | 1 |  | 0 |  | 0 |  | 0 | 21 | 0 | 0 | 0 | 0 | 0 |  | RTS 24/ II | RTS 23/ II | 0.425 | 0.43 |  | Práce | Běžná |  |  |  | POL1_
37 | 722172311R00 | Potrubí plastové PP-R, včetně zednických výpomocí, D 20 x 2,8 mm, PN 16 | m | 8 |  | 0 |  | 0 |  | 0 | 21 | 0 | 0.00399 | 0.03 | 0 | 0 |  | RTS 24/ II | RTS 23/ II | 0.5429 | 4.34 |  | Práce | Běžná |  |  |  | POL1_
|  | Potrubí včetně tvarovek a zednických výpomocí. | [25 empty] | POP
|  | Včetně pomocného lešení o výšce podlahy do 1900 mm a pro zatížení do 1,5 kPa. | [25 empty] | POP
38 | 722172312R00 | Potrubí plastové PP-R, včetně zednických výpomocí, D 25 x 3,5 mm, PN 16 | m | 8 |  | 0 |  | 0 |  | 0 | 21 | 0 | 0.00518 | 0.04 | 0 | 0 |  | RTS 24/ II | RTS 23/ II | 0.6343 | 5.07 |  | Práce | Běžná |  |  |  | POL1_
|  | Potrubí včetně tvarovek a zednických výpomocí. | [25 empty] | POP
|  | Včetně pomocného lešení o výšce podlahy do 1900 mm a pro zatížení do 1,5 kPa. | [25 empty] | POP
39 | 722181232RT7 | Izolace návleková tl. stěny 9 mm vnitřní průměr 22 mm | m | 8 |  | 0 |  | 0 |  | 0 | 21 | 0 | 3e-05 | 0 | 0 | 0 |  | RTS 24/ II | RTS 23/ II | 0.13 | 1.04 |  | Práce | Běžná |  |  |  | POL1_
|  | V položce je kalkulována dodávka izolační trubice, spon a lepicí pásky. | [25 empty] | POP
40 | 722181232RT9 | Izolace návleková tl. stěny 9 mm vnitřní průměr 28 mm | m | 4 |  | 0 |  | 0 |  | 0 | 21 | 0 | 4e-05 | 0 | 0 | 0 |  | RTS 24/ II | RTS 23/ II | 0.129 | 0.52 |  | Práce | Běžná |  |  |  | POL1_
|  | V položce je kalkulována dodávka izolační trubice, spon a lepicí pásky. | [25 empty] | POP
41 | 722181233RT9 | Izolace návleková tl. stěny 13 mm vnitřní průměr 28 mm | m | 4 |  | 0 |  | 0 |  | 0 | 21 | 0 | 4e-05 | 0 | 0 | 0 |  | RTS 24/ II | RTS 23/ II | 0.13 | 0.52 |  | Práce | Běžná |  |  |  | POL1_
|  | V položce je kalkulována dodávka izolační trubice, spon a lepicí pásky. | [25 empty] | POP
42 | 722237163R00 | Kohout vodovodní, kulový, vnitřní-šroubení, DN 20 mm x DN 20 mm | kus | 2 |  | 0 |  | 0 |  | 0 | 21 | 0 | 0.0004 | 0 | 0 | 0 |  | RTS 24/ II | RTS 23/ II | 0.207 | 0.41 |  | Práce | Běžná |  |  |  | POL1_
43 | 722237161R00 | Kohout vodovodní, kulový, vnitřní-šroubení, DN 15 mm x DN 15 mm | kus | 1 |  | 0 |  | 0 |  | 0 | 21 | 0 | 0.00025 | 0 | 0 | 0 |  | RTS 24/ II | RTS 23/ II | 0.165 | 0.17 |  | Práce | Běžná |  |  |  | POL1_
44 | 722290234R00 | Proplach a dezinfekce vodovodního potrubí DN 80 mm | m | 16 |  | 0 |  | 0 |  | 0 | 21 | 0 | 1e-05 | 0 | 0 | 0 |  | RTS 24/ II | RTS 23/ II | 0.062 | 0.99 |  | Práce | Běžná |  |  |  | POL1_
|  | Včetně dodání desinfekčního prostředku. | [25 empty] | POP
45 | 722280106R00 | Tlaková zkouška vodovodního potrubí DN 32 mm | m | 16 |  | 0 |  | 0 |  | 0 | 21 | 0 | 0 | 0 | 0 | 0 |  | RTS 24/ II | RTS 23/ II | 0.029 | 0.46 |  | Práce | Běžná |  |  |  | POL1_
|  | Včetně dodávky vody, uzavření a zabezpečení konců potrubí. | [25 empty] | POP
46 | 722130801R00 | Demontáž potrubí ocelových závitových, DN 25 mm | m | 16 |  | 0 |  | 0 |  | 0 | 21 | 0 | 0 | 0 | 0.00213 | 0.03 |  | RTS 24/ II | RTS 23/ II | 0.173 | 2.77 |  | Práce | Běžná |  |  |  | POL1_
47 | 722220851R00 | Demontáž armatur s jedním závitem G 3/4" | kus | 3 |  | 0 |  | 0 |  | 0 | 21 | 0 | 0 | 0 | 0.00069 | 0 |  | RTS 24/ II | RTS 23/ II | 0.041 | 0.12 |  | Práce | Běžná |  |  |  | POL1_
48 | 998722202R00 | Přesun hmot pro vnitřní vodovod, výšky do 12 m | % |  |  | 0 |  | 0 |  | 0 | 21 | 0 | 0 | 0 | 0 | 0 |  | RTS 24/ II | RTS 23/ II | 0 | 0 |  | Přesun hmot | Běžná |  |  |  | POL7_
Díl: | 725 | Zařizovací předměty |  |  |  | 0 |  | 0 |  | 0 |  | 0 |  | 0 |  | 0 |  |  |  |  | 0.24 | [6 empty] | DIL
49 | 725814107R00 | Ventil rohový s filtrem DN 15 mm | soubor | 2 |  | 0 |  | 0 |  | 0 | 21 | 0 | 0.00024 | 0 | 0 | 0 |  | RTS 24/ II | RTS 23/ II | 0.12 | 0.24 |  | Práce | Běžná |  |  |  | POL1_
50 | 998725202R00 | Přesun hmot pro zařizovací předměty, výšky do 12 m | % |  |  | 0 |  | 0 |  | 0 | 21 | 0 | 0 | 0 | 0 | 0 |  | RTS 24/ II | RTS 23/ II | 0 | 0 |  | Přesun hmot | Běžná |  |  |  | POL7_
Díl: | 766 | Konstrukce truhlářské |  |  |  | 0 |  | 0 |  | 0 |  | 0 |  | 0.49 |  | 0.36 |  |  |  |  | 51.82 | [6 empty] | DIL
51 | 766411821R00 | Demontáž obložení stěn palubkami | m2 | 19.178 |  | 0 |  | 0 |  | 0 | 21 | 0 | 0 | 0 | 0.01098 | 0.21 |  | RTS 24/ II | RTS 23/ II | 0.37 | 7.1 |  | Práce | Běžná |  |  |  | POL1_
|  | (8,45*2+5,4)*0,86 |  | 19.178 | [23 empty] | VV | 0
52 | 766411822R00 | Demontáž podkladových roštů obložení stěn | m2 | 19.178 |  | 0 |  | 0 |  | 0 | 21 | 0 | 0 | 0 | 0.008 | 0.15 |  | RTS 24/ II | RTS 23/ II | 0.066 | 1.27 |  | Práce | Běžná |  |  |  | POL1_
|  | Odkaz na mn. položky pořadí 51 : 19,17800 |  | 19.178 | [23 empty] | VV | 5
53 | 766661112R00 | Montáž dveří do zárubně,otevíravých 1kř.do 0,8 m | kus | 2 |  | 0 |  | 0 |  | 0 | 21 | 0 | 0 | 0 | 0 | 0 |  | RTS 24/ II | RTS 23/ II | 1.45 | 2.9 |  | Práce | Běžná |  |  |  | POL1_
54 | 61160706R | Dveře vnitřní hladké 1kříd. 2/3sklo 80x197 | kus | 2 |  | 0 |  | 0 |  | 0 | 21 | 0 | 0.0205 | 0.04 | 0 | 0 | SPCM | RTS 23/ II | Indiv | 0 | 0 |  | Specifikace | Běžná |  |  |  | POL3_
55 | 766670021R00 | Montáž kliky a štítku | kus | 2 |  | 0 |  | 0 |  | 0 | 21 | 0 | 0 | 0 | 0 | 0 |  | RTS 24/ II | RTS 23/ II | 0.775 | 1.55 |  | Práce | Běžná |  |  |  | POL1_
56 | 54914625R | Dveřní kování klíč Ti | kus | 2 |  | 0 |  | 0 |  | 0 | 21 | 0 | 0.0008 | 0 | 0 | 0 | SPCM | RTS 24/ II | RTS 23/ II | 0 | 0 |  | Specifikace | Běžná |  |  |  | POL3_
57 | 766417111R00 | Podkladový rošt pod obložení stěn | m | 66.9 |  | 0 |  | 0 |  | 0 | 21 | 0 | 0.00018 | 0.01 | 0 | 0 |  | RTS 24/ II | RTS 23/ II | 0.1725 | 11.54 |  | Práce | Běžná |  |  |  | POL1_
|  | (8,45*2+5,4)*3 |  | 66.9 | [23 empty] | VV | 0
58 | 60510000R | Lať střešní SM 30 x 50 mm, 3 - 5 m | m | 73.59 |  | 0 |  | 0 |  | 0 | 21 | 0 | 0.00083 | 0.06 | 0 | 0 | SPCM | RTS 24/ II | RTS 23/ II | 0 | 0 |  | Specifikace | Běžná |  |  |  | POL3_
|  | Odkaz na mn. položky pořadí 57 : 66,90000*1,1 |  | 73.59 | [23 empty] | VV | 5
59 | 766416131R00 | Obložení stěn nad 5 m2, panely dýhované, do 0,6 m2 | m2 | 24.399 |  | 0 |  | 0 |  | 0 | 21 | 0 | 0.00017 | 0 | 0 | 0 |  | RTS 24/ II | RTS 23/ II | 0.983 | 23.98 |  | Práce | Běžná |  |  |  | POL1_
|  | Včetně našroubování soklu. | [25 empty] | POP
|  | (8,45*2+5,505*2-0,8)*0,9 |  | 24.399 | [23 empty] | VV | 0
60 | 60627122R | Laťovka truhlářská bříza tl. 22 mm jak. II/II 5 vrstev, 2500x1250 mm | m2 | 26.8389 |  | 0 |  | 0 |  | 0 | 21 | 0 | 0.0143 | 0.38 | 0 | 0 | SPCM | RTS 24/ II | RTS 23/ II | 0 | 0 |  | Specifikace | Běžná |  |  |  | POL3_
|  | Odkaz na mn. položky pořadí 59 : 24,39900*1,1 |  | 26.8389 | [23 empty] | VV | 5
61 | 766694122R00 | Montáž parapetních desek š.nad 30 cm,dl.do 160 cm 110/62 rovná hrana, vč.dodávky | kus | 1 |  | 0 |  | 0 |  | 0 | 21 | 0 | 2e-05 | 0 | 0 | 0 |  | RTS 24/ II | RTS 23/ II | 1.197 | 1.2 |  | Práce | Běžná |  |  |  | POL1_
62 | 766694123R00 | Montáž parapetních desek š.nad 30 cm,dl.do 260 cm 209/62 rovná hrana,vč.dodávky | kus | 2 |  | 0 |  | 0 |  | 0 | 21 | 0 | 3e-05 | 0 | 0 | 0 |  | RTS 24/ II | Indiv | 1.1393 | 2.28 |  | Práce | Běžná |  |  |  | POL1_
63 | 998766202R00 | Přesun hmot pro truhlářské konstr., výšky do 12 m | % |  |  | 0 |  | 0 |  | 0 | 21 | 0 | 0 | 0 | 0 | 0 |  | RTS 24/ II | RTS 23/ II | 0 | 0 |  | Přesun hmot | Běžná |  |  |  | POL7_
Díl: | 767 | Konstrukce zámečnické |  |  |  | 0 |  | 0 |  | 0 |  | 0 |  | 0.69 |  | 0 |  |  |  |  | 21.88 | [6 empty] | DIL
64 | 767586201R00 | Podhled minerální vč.roštu | m2 | 52.09 |  | 0 |  | 0 |  | 0 | 21 | 0 | 0.0041 | 0.21 | 0 | 0 |  | RTS 24/ II | RTS 23/ II | 0.42 | 21.88 |  | Práce | Běžná |  |  |  | POL1_
|  | Dodávka a montáž kazet. | [25 empty] | POP
|  | 6,46+45,63 |  | 52.09 | [23 empty] | VV | 0
65 | 595960016R | Podhled acoustic , 600 x 600 x 24 mm | m2 | 57.299 |  | 0 |  | 0 |  | 0 | 21 | 0 | 0.0084 | 0.48 | 0 | 0 | SPCM | RTS 24/ II | RTS 23/ II | 0 | 0 |  | Specifikace | Běžná |  |  |  | POL3_
|  | Odkaz na mn. položky pořadí 64 : 52,09000*1,1 |  | 57.299 | [23 empty] | VV | 5
66 | 998767202R00 | Přesun hmot pro zámečnické konstr., výšky do 12 m | % |  |  | 0 |  | 0 |  | 0 | 21 | 0 | 0 | 0 | 0 | 0 |  | RTS 24/ II | RTS 23/ II | 0 | 0 |  | Přesun hmot | Běžná |  |  |  | POL7_
Díl: | 776 | Podlahy povlakové |  |  |  | 0 |  | 0 |  | 0 |  | 0 |  | 0.19 |  | 0.05 |  |  |  |  | 36.29 | [6 empty] | DIL
67 | 776401800R00 | Demontáž soklíků nebo lišt, pryžových nebo z PVC | m | 37.68 |  | 0 |  | 0 |  | 0 | 21 | 0 | 0 | 0 | 8e-05 | 0 |  | RTS 24/ II | RTS 23/ II | 0.035 | 1.32 |  | Práce | Běžná |  |  |  | POL1_
|  | 5,8*2+1,19*2-0,8*4 |  | 10.78 | [23 empty] | VV | 0
|  | 8,45*2+5,4*2-0,8 |  | 26.9 | [23 empty] | VV | 0
68 | 776511810R00 | Odstranění PVC a koberců lepených bez podložky | m2 | 52.09 |  | 0 |  | 0 |  | 0 | 21 | 0 | 0 | 0 | 0.001 | 0.05 |  | RTS 24/ II | RTS 23/ II | 0.105 | 5.47 |  | Práce | Běžná |  |  |  | POL1_
|  | 6,46+45,63 |  | 52.09 | [23 empty] | VV | 0
69 | 776101101R00 | Vysávání podlah prům.vysavačem pod povlak.podlahy | m2 | 52.09 |  | 0 |  | 0 |  | 0 | 21 | 0 | 0 | 0 | 0 | 0 |  | RTS 24/ II | RTS 23/ II | 0.02 | 1.04 |  | Práce | Běžná |  |  |  | POL1_
|  | Odkaz na mn. položky pořadí 68 : 52,09000 |  | 52.09 | [23 empty] | VV | 5
70 | 776101121R00 | Provedení penetrace podkladu pod.povlak.podlahy | m2 | 52.09 |  | 0 |  | 0 |  | 0 | 21 | 0 | 0 | 0 | 0 | 0 |  | RTS 24/ II | RTS 23/ II | 0.05 | 2.6 |  | Práce | Běžná |  |  |  | POL1_
|  | Odkaz na mn. položky pořadí 68 : 52,09000 |  | 52.09 | [23 empty] | VV | 5
71 | 776521100RT1 | Lepení povlak.podlah z pásů PVC pouze položení - PVC ve specifikaci | m2 | 52.09 |  | 0 |  | 0 |  | 0 | 21 | 0 | 0.00025 | 0.01 | 0 | 0 |  | RTS 24/ II | RTS 23/ II | 0.38 | 19.79 |  | Práce | Běžná |  |  |  | POL1_
|  | Odkaz na mn. položky pořadí 68 : 52,09000 |  | 52.09 | [23 empty] | VV | 5
72 | 284123003R | Podlahovina PVC tl. 2,0 mm š. 2 m | m2 | 57.299 |  | 0 |  | 0 |  | 0 | 21 | 0 | 0.00315 | 0.18 | 0 | 0 | SPCM | RTS 24/ II | RTS 23/ II | 0 | 0 |  | Specifikace | Běžná |  |  |  | POL3_
|  | Odkaz na mn. položky pořadí 71 : 52,09000*1,1 |  | 57.299 | [23 empty] | VV | 5
73 | 776421100RU1 | Lepení podlahových soklíků z PVC a vinylu včetně dodávky soklíku PVC | m | 37.68 |  | 0 |  | 0 |  | 0 | 21 | 0 | 8e-05 | 0 | 0 | 0 |  | RTS 24/ II | RTS 23/ II | 0.1372 | 5.17 |  | Práce | Běžná |  |  |  | POL1_
|  | Odkaz na mn. položky pořadí 67 : 37,68000 |  | 37.68 | [23 empty] | VV | 5
74 | 776981102R00 | Montáž přechod.podlah.lišty na hmož.,povlak.podlah | m | 3.2 |  | 0 |  | 0 |  | 0 | 21 | 0 | 0 | 0 | 0 | 0 |  | RTS 24/ II | RTS 23/ II | 0.28 | 0.9 |  | Práce | Běžná |  |  |  | POL1_
|  | nebo na narážecí profil | [25 empty] | POP
75 | 5537007213R | Lišta přechodová vrtaná plochá Al bronz, š. 35 mm, l = 930 mm š 35 mm | kus | 4 |  | 0 |  | 0 |  | 0 | 21 | 0 | 0.00017 | 0 | 0 | 0 | SPCM | RTS 24/ II | RTS 23/ II | 0 | 0 |  | Specifikace | Běžná |  |  |  | POL3_
76 | 998776202R00 | Přesun hmot pro podlahy povlakové, výšky do 12 m | % |  |  | 0 |  | 0 |  | 0 | 21 | 0 | 0 | 0 | 0 | 0 |  | RTS 24/ II | RTS 23/ II | 0 | 0 |  | Přesun hmot | Běžná |  |  |  | POL7_
Díl: | 783 | Nátěry |  |  |  | 0 |  | 0 |  | 0 |  | 0 |  | 0 |  | 0 |  |  |  |  | 3.82 | [6 empty] | DIL
77 | 783324140R00 | Nátěr syntetický litin. radiátorů Z +1x + 1x email | m2 | 3.6 |  | 0 |  | 0 |  | 0 | 21 | 0 | 0.00049 | 0 | 0 | 0 |  | RTS 24/ II | RTS 23/ II | 0.243 | 0.87 |  | Práce | Běžná |  |  |  | POL1_
|  | 1,4*0,6*3+1,8*0,6 |  | 3.6 | [23 empty] | VV | 0
78 | 783424240R00 | Nátěr syntet. potrubí do DN 50 mm Z+1x +1x email | m | 10 |  | 0 |  | 0 |  | 0 | 21 | 0 | 7e-05 | 0 | 0 | 0 |  | RTS 24/ II | RTS 23/ II | 0.089 | 0.89 |  | Práce | Běžná |  |  |  | POL1_
79 | 783401811R00 | Odstranění nátěru z potrubí DN do 50 mm | m | 10 |  | 0 |  | 0 |  | 0 | 21 | 0 | 0 | 0 | 0 | 0 |  | RTS 24/ II | RTS 23/ II | 0.009 | 0.09 |  | Práce | Běžná |  |  |  | POL1_
80 | 783903812R00 | Odmaštění saponáty | m2 | 4.6 |  | 0 |  | 0 |  | 0 | 21 | 0 | 5e-05 | 0 | 0 | 0 |  | RTS 24/ II | RTS 23/ II | 0.063 | 0.29 |  | Práce | Běžná |  |  |  | POL1_
81 | 783226100R00 | Nátěr syntetický kovových konstrukcí základní | m2 | 1.92 |  | 0 |  | 0 |  | 0 | 21 | 0 | 8e-05 | 0 | 0 | 0 |  | RTS 24/ II | RTS 23/ II | 0.156 | 0.3 |  | Práce | Běžná |  |  |  | POL1_
|  | (0,8+2*2)*0,2*2 |  | 1.92 | [23 empty] | VV | 0
82 | 783225600R00 | Nátěr syntetický kovových konstrukcí 2x email | m2 | 1.92 |  | 0 |  | 0 |  | 0 | 21 | 0 | 0.00028 | 0 | 0 | 0 |  | RTS 24/ II | RTS 23/ II | 0.307 | 0.59 |  | Práce | Běžná |  |  |  | POL1_
|  | včetně pomocného lešení. | [25 empty] | POP
|  | Odkaz na mn. položky pořadí 81 : 1,92000 |  | 1.92 | [23 empty] | VV | 5
83 | 783201821R00 | Odstranění nátěrů z kovových konstrukcí opálením | m2 | 1.92 |  | 0 |  | 0 |  | 0 | 21 | 0 | 0.00031 | 0 | 0 | 0 |  | RTS 24/ II | RTS 23/ II | 0.412 | 0.79 |  | Práce | Běžná |  |  |  | POL1_
|  | Odkaz na mn. položky pořadí 81 : 1,92000 |  | 1.92 | [23 empty] | VV | 5
Díl: | 784 | Malby |  |  |  | 0 |  | 0 |  | 0 |  | 0 |  | 0.09 |  | 0 |  |  |  |  | 22.36 | [6 empty] | DIL
84 | 784402801R00 | Odstranění malby oškrábáním v místnosti H do 3,8 m | m2 | 106.0033 |  | 0 |  | 0 |  | 0 | 21 | 0 | 0 | 0 | 0 | 0 |  | RTS 24/ II | RTS 23/ II | 0.07 | 7.42 |  | Práce | Běžná |  |  |  | POL1_
|  | Odkaz na mn. položky pořadí 2 : 130,40230 |  | 130.4023 | [23 empty] | VV | 5
|  | Odkaz na mn. položky pořadí 59 : 24,39900*-1 |  | -24.399 | [23 empty] | VV | 5
85 | 784161101R00 | Penetrace podkladu nátěrem 1x | m2 | 106.0033 |  | 0 |  | 0 |  | 0 | 21 | 0 | 0.00015 | 0.02 | 0 | 0 |  | RTS 24/ II | RTS 23/ II | 0.03248 | 3.44 |  | Práce | Běžná |  |  |  | POL1_
|  | Odkaz na mn. položky pořadí 84 : 106,00330 |  | 106.0033 | [23 empty] | VV | 5
86 | 784165512R00 | Malba bílá, bez penetrace, 2 x | m2 | 106.0033 |  | 0 |  | 0 |  | 0 | 21 | 0 | 0.00046 | 0.05 | 0 | 0 |  | RTS 24/ II | RTS 23/ II | 0.10191 | 10.8 |  | Práce | Běžná |  |  |  | POL1_
|  | Odkaz na mn. položky pořadí 85 : 106,00330 |  | 106.0033 | [23 empty] | VV | 5
87 | 784011222RT2 | Zakrytí podlah, včetně odstranění včetně papírové lepenky | m2 | 52.09 |  | 0 |  | 0 |  | 0 | 21 | 0 | 0.00035 | 0.02 | 0 | 0 |  | RTS 24/ II | RTS 23/ II | 0.0135 | 0.7 |  | Práce | Běžná |  |  |  | POL1_
|  | Odkaz na mn. položky pořadí 71 : 52,09000 |  | 52.09 | [23 empty] | VV | 5
Díl: | 786 | Zastiňující technika |  |  |  | 0 |  | 0 |  | 0 |  | 0 |  | 0.05 |  | 0 |  |  |  |  | 5.89 | [6 empty] | DIL
88 | 786623123R00 | Žaluzie lamelové venkovní | m2 | 11.6335 |  | 0 |  | 0 |  | 0 | 21 | 0 | 0.00444 | 0.05 | 0 | 0 |  | RTS 23/ II | Indiv | 0.506 | 5.89 |  | Práce | Běžná |  |  |  | POL1_
|  | 1,16*2,1*3+2,11*2,05 |  | 11.6335 | [23 empty] | VV | 0
Díl: | M65 | Elektroinstalace a veřejné osvětlení |  |  |  | 0 |  | 0 |  | 0 |  | 0 |  | 0 |  | 0 |  |  |  |  | 2.97 | [6 empty] | DIL
89 | R1 | Elektroinstalace viz.sam.příloha | kpl | 1 |  | 0 |  | 0 |  | 0 | 21 | 0 | 0 | 0 | 0 | 0 |  | Vlastní | Indiv | 0 | 0 |  | Práce | Běžná |  |  |  | POL1_
90 | 650801113R00 | Demontáž svítidla stropního přisazeného a WIFI | kus | 11 |  | 0 |  | 0 |  | 0 | 21 | 0 | 0 | 0 | 0 | 0 |  | RTS 24/ II | RTS 23/ II | 0.27 | 2.97 |  | Práce | Běžná |  |  |  | POL1_
Díl: | D96 | Přesuny suti a vybouraných hmot |  |  |  | 0 |  | 0 |  | 0 |  | 0 |  | 0 |  | 0 |  |  |  |  | 20.22 | [6 empty] | DIL
91 | 979011211R00 | Svislá doprava suti a vybour. hmot za 2.NP nošením | t | 3.6718 |  | 0 |  | 0 |  | 0 | 21 | 0 | 0 | 0 | 0 | 0 |  | RTS 24/ II | RTS 23/ II | 2.009 | 7.38 |  | Přesun suti | Běžná |  |  |  | POL8_
92 | 979081111R00 | Odvoz suti a vybour. hmot na skládku do 1 km | t | 3.6718 |  | 0 |  | 0 |  | 0 | 21 | 0 | 0 | 0 | 0 | 0 |  | RTS 24/ II | RTS 23/ II | 0.49 | 1.8 |  | Přesun suti | Běžná |  |  |  | POL8_
|  | Včetně naložení na dopravní prostředek a složení na skládku, bez poplatku za skládku. | [25 empty] | POP
93 | 979081121R00 | Příplatek k odvozu za každý další 1 km | t | 11.0155 |  | 0 |  | 0 |  | 0 | 21 | 0 | 0 | 0 | 0 | 0 |  | RTS 24/ II | RTS 23/ II | 0 | 0 |  | Přesun suti | Běžná |  |  |  | POL8_
94 | 979087311R00 | Vodorovné přemístění suti nošením do 10 m | t | 14.6873 |  | 0 |  | 0 |  | 0 | 21 | 0 | 0 | 0 | 0 | 0 |  | RTS 24/ II | RTS 23/ II | 0.752 | 11.04 |  | Přesun suti | Běžná |  |  |  | POL8_
|  | S naložením suti nebo vybouraných hmot do dopravního prostředku a na jejich vyložením, popřípadě přeložením na normální dopravní prostředek. | [25 empty] | POP |  | S naložením suti nebo vybouraných hmot do dopravního prostředku a na jejich vyložením, popřípadě přeložením na normální dopravní prostředek.
95 | 979990107R00 | Poplatek za uložení suti - směs betonu, cihel, dřeva, skupina odpadu 170904 | t | 3.6718 |  | 0 |  | 0 |  | 0 | 21 | 0 | 0 | 0 | 0 | 0 |  | RTS 24/ II | RTS 23/ II | 0 | 0 |  | Přesun suti | Běžná |  |  |  | POL8_
Díl: | VN | Vedlejší náklady |  |  |  | 0 |  | 0 |  | 0 |  | 0 |  | 0 |  | 0 |  |  |  |  | 0 | [6 empty] | DIL
96 | 005121 R | Zařízení staveniště | Soubor | 1 |  | 0 |  | 0 |  | 0 | 21 | 0 | 0 | 0 | 0 | 0 |  | RTS 24/ II | Indiv | 0 | 0 |  | VRN | Běžná |  |  |  | POL99_8
|  | Veškeré náklady spojené s vybudováním, provozem a odstraněním zařízení staveniště. | [25 empty] | POP
97 | 005122 R | Provozní vlivy | Soubor | 1 |  | 0 |  | 0 |  | 0 | 21 | 0 | 0 | 0 | 0 | 0 |  | RTS 24/ II | Indiv | 0 | 0 |  | VRN | Běžná |  |  |  | POL99_8
|  | Náklady na ztížené podmínky provádění tam, kde jsou stavební práce zcela nebo zčásti omezovány provozem jiných osob. Jde zejména o zvýšené náklady související s omezením provozem v areálu objednatele nebo o náklady v důsledku nezbytného respektování stávající dopravy ovlivňující stavební práce. | [25 empty] | POP |  | Náklady na ztížené podmínky provádění tam, kde jsou stavební práce zcela nebo zčásti omezovány provozem jiných osob. Jde zejména o zvýšené náklady související s omezením provozem v areálu objednatele nebo o náklady v důsledku nezbytného respektování stávající dopravy ovlivňující stavební práce.
Díl: | ON | Ostatní náklady |  |  |  | 0 |  | 0 |  | 0 |  | 0 |  | 0 |  | 0 |  |  |  |  | 0 | [6 empty] | DIL
98 | 01VL | Vytýčení podzemních a nadzemních vedení inženýrských síti, zajištění všech nutných zkoušek, příprava a doložení všech dokladů nezbytných k předání díla a kolaudaci, vč. certifikátů a prohlášení o shodě použitých materiálů a výrobků, dokladu o řádném provedení stavby dle schválené projektové dokumentace, účast a poskytnutí součinnosti na řízení stavebního úřadu o užívání dokončené stavby, případně o vydání kolaudačního rozhodnutí a odstranění případných vad zjištěných stavebním úřadem v daném řízení, atd. | Soubor | 1 |  | 0 |  | 0 |  | 0 | 21 | 0 | 0 | 0 | 0 | 0 |  | RTS 24/ II | Indiv | 0 | 0 |  | VRN | Běžná |  |  |  | POL99_8
[28 empty] | POP |  | 0
99 | 005241010R | Dokumentace skutečného provedení | Soubor | 1 |  | 0 |  | 0 |  | 0 | 21 | 0 | 0 | 0 | 0 | 0 |  | RTS 24/ II | Indiv | 0 | 0 |  | VRN | Běžná |  |  |  | POL99_8
|  | Náklady na vyhotovení dokumentace skutečného provedení stavby a její předání objednateli v požadované formě a požadovaném počtu. | [25 empty] | POP |  | Náklady na vyhotovení dokumentace skutečného provedení stavby a její předání objednateli v požadované formě a požadovaném počtu.
[26 empty] | 15 | 21 | DPH
| Celkem |  |  |  |  | 0 | [19 empty] | 0 | 0 | SUM
Poznámky uchazeče k zadání
POPUZIV
END
Note on S6: Jedná se o informaci, zda se jedná o položku, která je do rozpočtu zadána z cenové soustavy RTS, nebo vlastní.
Note on T6: Jedná se o název CÚ, která je zadána u položky rozpočtu

## 10.Rek.el.
Název | Hodnota A | Hodnota B
Základní náklady
Dodávka | 0
Doprava 3,60%, Přesun 1,00% | 0 | 0
Montáž - materiál |  | 0
Montáž - práce |  | 0
Mezisoučet 1 | 0 | 0
PPV 6,00% z montáže: materiál + práce |  | 0
Nátěry |  | 0
Zemní práce |  | 0
PPV 0,00% z nátěrů a zemních prací |  | 0
Mezisoučet 2 | 0 | 0
Dodav. dokumentace 0,00% z mezisoučtu 2 |  | 0
Rizika a pojištění 0,00% z mezisoučtu 2 |  | 0
Opravy v záruce 0,00% z mezisoučtu 1 |  | 0
Základní náklady celkem |  | 0
Vedlejší náklady
GZS 0,00% z pravé strany mezisoučtu 2 |  | 0
Provozní vlivy 0,00% z pravé strany mezisoučtu 2 |  | 0
Vedlejší náklady celkem |  | 0
Kompletační činnost |  | 0
Náklady celkem |  | 0
Základ a hodnota DPH 21% | 0 | 0
Náklady celkem s DPH |  | 0
Roční nárůst cen 0,00% |  | 0
Roční nárůst cen 0,00% |  | 0
Součty odstavců | Materiál | Montáž
Elektromontáže | 0 | 0
Zemní práce | 0 | 0
Stavební výpomoc | 0 | 0

## 10.Roz.el.
Pozice | Název | Mj | Počet | Materiál | Materiál celkem | Montáž | Montáž celkem | Cena | Cena celkem | 0
Elektromontáže
[8 empty] | 0 | 0
| Poznámka: | [6 empty] | 0 | 0
| Navržená svítidla jsou doporučená. | [6 empty] | 0 | 0
| V případě náhrady nutno doložit výpočet osvětlení. | [6 empty] | 0 | 0
SVÍTIDLA LED VESTAVNÁ
1 | PSV PRAT LED 4320/840, svítidlo LED vestavné do podhledu, 36W, 3085 lm, 4000K, IP40 | ks | 11 |  | 0 |  | 0 | 0 | 0
Doplnění rozvaděče NN
2 | 16/1N/B/003 Chránič s nadproud.ochr,Ir=250A,AC,1+N pól,char.B, Idn=0.03A, In=16A | ks | 4 |  | 0 |  | 0 | 0 | 0
3 | 10/1N/B/003 Chránič s nadproud.ochr,Ir=250A,AC,1+N pól,char.B, Idn=0.03A, In=10A | ks | 1 |  | 0 |  | 0 | 0 | 0
Pomocný materiál a příslušenství
Vodiče, ukončení vodičů
Popisové štítky, popisy
Úprava mechan. provedení rozvaděče
4 | Pomocný materiál a práce celkem | kpl | 1 |  | 0 |  | 0 | 0 | 0
HODINOVE ZUCTOVACI SAZBY
5 | Montaz ve stáv. rozvaděči NN | hod | 10 |  | 0 |  | 0 | 0 | 0
KABEL SILOVÝ,IZOLACE PVC
6 | CYKY-J 3x2.5 , pevně | m | 270 |  | 0 |  | 0 | 0 | 0
7 | CYKY-J 3x1.5 , pevně | m | 180 |  | 0 |  | 0 | 0 | 0
UKONČENÍ KABELŮ
8 | 5x4 mm2 | ks | 48 |  | 0 |  | 0 | 0 | 0
UKONČENÍ VODIČŮ V ROZVADĚČÍCH
9 | Do 2,5 mm2 | ks | 15 |  | 0 |  | 0 | 0 | 0
TRABKY, LIŠTY, KANÁLY
10 | D16 TRUBKA OHEBNÁ | m | 48 |  | 0 |  | 0 | 0 | 0
LIŠTA HRANATÁ
11 | 40X40_HA LIŠTA HRANATÁ | m | 32 |  | 0 |  | 0 | 0 | 0
SPÍNAČE, PŘEPÍNAČE, OVLADAČE
12 | Přístroj spínače jednopólového (bezšroubové svorky); řazení 1, 1So (do hořlavých podkladů B až F) | ks | 3 |  | 0 |  | 0 | 0 | 0
13 | Přístroj spínače střídavého (bezšroubové svorky); řazení 6, (do hořlavých podkladů B až F) | ks | 2 |  | 0 |  | 0 | 0 | 0
KRYT SPÍNAČE
14 | Kryt spínače kolébkového; b. bílá / ledová bílá | ks | 5 |  | 0 |  | 0 | 0 | 0
ZÁSUVKA NN
15 | Zásuvka jednonásobná (bezšroubové svorky), s ochranným kolíkem, s clonkami; řazení 2P+PE; d. b. bílá / ledová bílá | ks | 16 |  | 0 |  | 0 | 0 | 0
ZÁSUVKA NN, S OCHRANOU PŘED PŘEPĚTÍM
16 | Zásuvka jednonásobná (bezšroubové svorky), s ochranným kolíkem, s clonkami, s ochranou před přepětím, optická signalizace poruchy; řazení 2P+PE; d. b. bílá / ledová bílá | ks | 4 |  | 0 |  | 0 | 0 | 0
RÁMEČEK
17 | Rámeček pro elektroinstalační přístroje, jednonásobný; b. bílá / ledová bílá | ks | 12 |  | 0 |  | 0 | 0 | 0
18 | Rámeček pro elektroinstalační přístroje, dvojnásobný vodorovný; b. bílá / ledová bílá | ks | 5 |  | 0 |  | 0 | 0 | 0
19 | Rámeček pro elektroinstalační přístroje, třínásobný vodorovný; b. bílá / ledová bílá | ks | 1 |  | 0 |  | 0 | 0 | 0
KRABICE
20 | 67/2 KRABICE PŘÍSTROJOVÁ | ks | 25 |  | 0 |  | 0 | 0 | 0
SVORKOVNICE KRABICOVÁ
21 | 2x1-2,5mm2 | ks | 24 |  | 0 |  | 0 | 0 | 0
22 | 3x1-2,5mm2 | ks | 36 |  | 0 |  | 0 | 0 | 0
REPRODUKTOROVÁ SKŘÍNKA
23 | ARS 287 nástěnná,100 V | ks | 1 |  | 0 |  | 0 | 0 | 0
HODINOVE ZUCTOVACI SAZBY
24 | Demontaz stavajiciho zarizeni | hod | 22 |  | 0 |  | 0 | 0 | 0
25 | Priprava ke komplexni zkousce | hod | 4 |  | 0 |  | 0 | 0 | 0
26 | Zkusebni provoz | hod | 6 |  | 0 |  | 0 | 0 | 0
27 | Zabezpeceni pracoviste | hod | 4 |  | 0 |  | 0 | 0 | 0
28 | Montaz-nespecif.polozky | hod | 24 |  | 0 |  | 0 | 0 | 0
SPOLUPRACE S DODAVATELEM PRI
29 | zapojovani a zkouskach | hod | 5 |  | 0 |  | 0 | 0 | 0
KOORDINACE POSTUPU PRACI
30 | S ostatnimi profesemi | hod | 6 |  | 0 |  | 0 | 0 | 0
PROVEDENI REVIZNICH ZKOUSEK
DLE CSN 331500
31 | Revizni technik | hod | 14 |  | 0 |  | 0 | 0 | 0
32 | Spoluprace s reviz.technikem | hod | 4 |  | 0 |  | 0 | 0 | 0
DODAVATELSKÁ DOKUMENTACE
33 | Dokumentace skutečného provedení | kpl | 1 |  | 0 |  | 0 | 0 | 0
[8 empty] | 0 | 0
34 | Podružný materiál |  |  |  | 0 |  |  | 0 | 0
| Elektromontáže - celkem |  |  |  | 0 |  | 0 |  | 0
[8 empty] | 0 | 0
Zemní práce
[8 empty] | 0 | 0
Stavební výpomoc
[8 empty] | 0 | 0
VYBOURANI OTVORU VE ZDIVU
CIHELNEM DO PRUMERU 60mm
35 | Stena do 150mm | ks | 1 |  | 0 |  | 0 | 0 | 0
36 | Stena do 300mm | ks | 1 |  | 0 |  | 0 | 0 | 0
VYSEKANI KAPES VE ZDIVU
CIHELNEM PRO KRABICE
37 | 50x50x50 mm | ks | 12 |  | 0 |  | 0 | 0 | 0
VYSEKANI RYH VE ZDIVU
CIHELNEM - HLOUBKA 50mm
38 | Sire 100 mm | m | 38 |  | 0 |  | 0 | 0 | 0
[8 empty] | 0 | 0
| Stavební výpomoc - celkem |  |  |  | 0 |  | 0 |  | 0
[8 empty] | 0 | 0
| Zemní práce - celkem |  |  |  | 0 |  | 0 |  | 0
[8 empty] | 0 | 0

## 10.Par.el.
Název | Hodnota
Nadpis rekapitulace | Seznam prací a dodávek elektrotechnických zařízení
Akce | Budování odborných učeben na ZŠ Masarykova, Valašské Meziříčí
Projekt | SO 10 Sborovna č.dv.3
Investor | Město Valašské Meziříčí, Náměstí 7, 755 01 Valašské Meziříčí
Z. č. | 005-23-030
A. č. | E3
Smlouva
Vypracoval | Čunek Pavel
Kontroloval
Datum | 02.10.2023
Zpracovatel
CÚ | 05/2023
Poznámka | Uvedené ceny jsou v Kč a nezahrnují DPH, pokud to není uvedeno.
Doprava dodávek (3,6) % | 3,60
Přesun dodávek (1) % | 1,00
PPV (1 nebo 6) % | 6,00
PPV zemních prací, nátěrů (1) % | 0,00
Dodavat. dokumentace (1 - 1,5) % | 0,00
Rizika a pojištění (1 - 1,5) % | 0,00
Opravy v záruce (5 - 7) % | 0,00
GZS (3,25 nebo 8,4) % | 0,00
Provozní vlivy % | 0,00
Kompletační činnost - a | 0,00
Kompletační činnost - b | 0,952842
Kompletační činnost - k1 | 0,00
Kompletační činnost - k2 | 0,00
Roční nárůst cen 1 % | 0,00
Roční nárůst cen 2 % | 0,00
1. sazba DPH % - i pro přirážky rekapitulace | 21
2. sazba DPH % | 21
Procento PM % | 21