## Pokyny pro vyplnění
Pokyny pro vyplnění
Ve všech listech tohoto souboru můžete měnit pouze buňky s modrým pozadím. Jedná se o tyto údaje : - údaje o firmě - jednotkové ceny položek zadané na maximálně dvě desetinná místa

## Stavba
#RTSROZP# | Soupis stavebních prací, dodávek a služeb
| Stavba: |  | 202526 | Shromaždiště nebezpečného odpadu 2 Nemocnice VM
| Zadavatel |  | Město Valašské Meziříčí |  |  |  | IČO: | 00304387
|  |  | Náměstí 7/5 |  |  |  | DIČ: | CZ00304387
|  |  | 75701 | Valašské Meziříčí
| Projektant: |  | IPR spol. s r.o. |  |  |  | IČO: | 47667109
|  |  | Ohrada 2051 |  |  |  | DIČ: | CZ47667109
|  |  | 75501 | Vsetín
| Zhotovitel: | [5 empty] | IČO:
DIČ:
Vypracoval:
| Rozpis ceny | [6 empty] | Celkem
HSV | HSV | [6 empty] | 0
PSV | PSV | [6 empty] | 0
MON | MON | [6 empty] | 0
VN | Vedlejší náklady | [6 empty] | 0
ON | Ostatní náklady | [6 empty] | 0
| Celkem | [6 empty] | 0
Rekapitulace daní
| Základ pro sníženou DPH |  |  | 12 | % | 0 |  |  | CZK
| Snížená DPH |  |  | 12 | % | 0 |  |  | CZK
| Základ pro základní DPH |  |  | 21 | % | 0 |  |  | CZK
| Základní DPH |  |  | 21 | % | 0 |  |  | CZK
0 | Zaokrouhlení |  |  |  |  | 0 |  |  | CZK
0 | Cena celkem bez DPH |  |  |  |  | 0 |  |  | CZK
| Cena celkem s DPH |  |  |  |  | 0 |  |  | CZK
|  | v |  |  | dne
|  |  | Za zhotovitele |  |  |  | Za objednatele
Rekapitulace dílčích částí
#CASTI>> | Číslo | Název |  |  | Základ pro sníženou DPH | Základ pro základní DPH | DPH celkem | Cena celkem | %
1 | Stavba |  |  |  | 0 | 0 |  | 0
2 |  | Ostatní a vedlejší náklady |  |  | 0 | 0 |  | 0
3 | 02 | Vedlejší a ostatní náklady |  |  | 0 | 0 |  | 0
2 |  | Stavební objekt
2 | D.1.1 | Architektonicko stavební řešení |  |  | 0 | 0 |  | 0
3 | 02 | Rozpočet ASŘ |  |  | 0 | 0 |  | 0
2 | D.1.2.3 | Zdravotechnika |  |  | 0 | 0 |  | 0
3 | 02 | Zdravotechnika |  |  | 0 | 0 |  | 0
2 | D.1.2.4c | Vzduchotechnika |  |  | 0 | 0 |  | 0
3 | 02 | Vzduchotechnika |  |  | 0 | 0 |  | 0
2 | D.1.2.5 | Elektroinstalace |  |  | 0 | 0 |  | 0
3 | 02 | Elektroinstalace |  |  | 0 | 0 |  | 0
2 |  | Inženýrský objekt
2 | IO02 | Dešťová kanalizace |  |  | 0 | 0 |  | 0
3 | 02 | Rozpočet dešťové kanalizace |  |  | 0 | 0 |  | 0
2 | IO03 | Zpevněná plocha |  |  | 0 | 0 |  | 0
3 | 02 | Rozpočet zpevněné plochy |  |  | 0 | 0 |  | 0
2 |  | Provozní soubor
2 | TS | Technologie chlazení |  |  | 0 | 0 |  | 0
3 | 02 | Rozpočet technologie chlazení |  |  | 0 | 0 |  | 0
3 | 03 | Rozpočet technologie chlazení |  |  | 0 | 0 |  | 0
| Celkem za stavbu |  |  |  | 0 | 0 | 0 | 0 | 0
#POPS | Popis stavby: 202526 - Shromaždiště nebezpečného odpadu 2 Nemocnice VM
#POPO | Popis objektu: D.1.1 - Architektonicko stavební řešení
#POPR | Popis rozpočtu: 02 - Rozpočet ASŘ
#POPO | Popis objektu: D.1.2.3 - Zdravotechnika
#POPR | Popis rozpočtu: 02 - Zdravotechnika
#POPO | Popis objektu: D.1.2.4c - Vzduchotechnika
#POPR | Popis rozpočtu: 02 - Vzduchotechnika
#POPO | Popis objektu: D.1.2.5 - Elektroinstalace
#POPR | Popis rozpočtu: 02 - Elektroinstalace
#POPO | Popis objektu: IO02 - Dešťová kanalizace
#POPR | Popis rozpočtu: 02 - Rozpočet dešťové kanalizace
#POPO | Popis objektu: IO03 - Zpevněná plocha
#POPR | Popis rozpočtu: 02 - Rozpočet zpevněné plochy
#POPO | Popis objektu: TS - Technologie chlazení
#POPR | Popis rozpočtu: 02 - Rozpočet technologie chlazení
#POPR | Popis rozpočtu: 03 - Rozpočet technologie chlazení
#POPO | Popis objektu: VON - Vedlejší a ostatní náklady
#POPR | Popis rozpočtu: 02 - Vedlejší a ostatní náklady
Rekapitulace dílů
| Číslo | Název |  |  | Typ dílu |  |  | Celkem | %
| 1 | Zemní práce |  |  | HSV |  |  | 0
| 2 | Základy,zvláštní zakládání |  |  | HSV |  |  | 0
| 3 | Svislé a kompletní konstrukce |  |  | HSV |  |  | 0
| 4 | Vodorovné konstrukce |  |  | HSV |  |  | 0
| 5 | Komunikace |  |  | HSV |  |  | 0
| 61 | Upravy povrchů vnitřní |  |  | HSV |  |  | 0
| 62 | Úpravy povrchů vnější |  |  | HSV |  |  | 0
| 63 | Podlahy a podlahové konstrukce |  |  | HSV |  |  | 0
| 64 | Výplně otvorů |  |  | HSV |  |  | 0
| 721 | Vnitřní kanalizace |  |  | HSV |  |  | 0
| 722 | Vnitřní vodovod |  |  | HSV |  |  | 0
| 725 | Zařizovací předměty |  |  | HSV |  |  | 0
| 783 | Nátěry |  |  | HSV |  |  | 0
| 8 | Trubní vedení |  |  | HSV |  |  | 0
| 91 | Doplňující práce na komunikaci |  |  | HSV |  |  | 0
| 94 | Lešení a stavební výtahy |  |  | HSV |  |  | 0
| 95 | Dokončovací kce na pozem.stav. |  |  | HSV |  |  | 0
| 96 | Bourání konstrukcí |  |  | HSV |  |  | 0
| 97 | Prorážení otvorů |  |  | HSV |  |  | 0
| 99 | Staveništní přesun hmot |  |  | HSV |  |  | 0
| 999 | Poplatky za skládky |  |  | HSV |  |  | 0
| M20 | Dodávky |  |  | HSV |  |  | 0
| M201 | Elektromontáže |  |  | HSV |  |  | 0
| M202 | PŘÍSTROJ SPÍNAČE, PŘEPÍNAČE (s bezšroubovými svork |  |  | HSV |  |  | 0
| M203 | ÚPRAVA BLESKOSVODU |  |  | HSV |  |  | 0
| M204 | HOP (hlavní ochranná přípojnice) |  |  | HSV |  |  | 0
| 711 | Izolace proti vodě |  |  | PSV |  |  | 0
| 712 | Živičné krytiny |  |  | PSV |  |  | 0
| 713 | Izolace tepelné |  |  | PSV |  |  | 0
| 721 | Vnitřní kanalizace |  |  | PSV |  |  | 0
| 733 | Rozvod potrubí |  |  | PSV |  |  | 0
| 734 | Armatury |  |  | PSV |  |  | 0
| 735 | Otopná tělesa |  |  | PSV |  |  | 0
| 764 | Konstrukce klempířské |  |  | PSV |  |  | 0
| 766 | Konstrukce truhlářské |  |  | PSV |  |  | 0
| 767 | Konstrukce zámečnické |  |  | PSV |  |  | 0
| 769 | Otvorové prvky z plastu |  |  | PSV |  |  | 0
| 771 | Podlahy z dlaždic a obklady |  |  | PSV |  |  | 0
| 781 | Obklady keramické |  |  | PSV |  |  | 0
| 784 | Malby |  |  | PSV |  |  | 0
| M240 | Zařízení č.1 - Větrání interní JIP -STÁVAJÍCÍ |  |  | MON |  |  | 0
| M241 | Zařízení č.2 - Větrání uložiště odpadu - zázemí (m.č.1.122n) a manipulační chodby (m.č.1.122o) |  |  | MON |  |  | 0
| M242 | OSTATNÍ |  |  | MON |  |  | 0
| M90 | Technologie |  |  | MON |  |  | 0
| M91 | Chladící jednotka |  |  | MON |  |  | 0
| M92 | Společné části |  |  | MON |  |  | 0
| 999 | Poplatky za skládky |  |  | PSU |  |  | 0
| D96 | Přesuny sutí a vybouraných hmot |  |  | PSU |  |  | 0
| VN | Vedlejší náklady |  |  | VN |  |  | 0
| ON | Ostatní náklady |  |  | ON |  |  | 0
| Cena celkem | [6 empty] | 0 | 0
Note on D11: Název
Note on I11: IČO
Note on D12: Ulice
Note on I12: DIČ
Note on D13: PSČ
Note on E13: Místo

## VzorPolozky (hidden)
Položkový rozpočet
S:
O:
R:

## VON 02 Naklady
Soupis vedlejších a ostatních nákladů | [27 empty] | #TypZaznamu#
S: | 202526 | Shromaždiště nebezpečného odpadu 2 Nemocnice VM | [25 empty] | STA
O: | VON | Vedlejší a ostatní náklady | [22 empty] | NAK |  |  | OBJ
R: | 02 | Vedlejší a ostatní náklady | [25 empty] | ROZ
P.č. | Číslo položky | Název položky | MJ | Množství | Cena / MJ | Celkem | Dodávka | Dodávka celk. | Montáž | Montáž celk. | DPH | Cena s DPH | Hmotnost / MJ | Hmotnost celk.(t) | Dem. hmotnost / MJ | Dem. hmotnost celk.(t) | Ceník | Cen. soustava / platnost | Cenová úroveň | Nhod / MJ | Nhod celk. | Dodavatel | Typ položky | Stav položky
Díl: | VN | Vedlejší náklady |  |  |  | 0 |  | 0 |  | 0 |  | 0 |  | 0 |  | 0 |  |  |  |  | 0 | [6 empty] | DIL
1 | 005124010R | Koordinační činnost | Soubor | 1 |  | 0 |  | 0 |  | 0 | 21 | 0 | 0 | 0 | 0 | 0 |  | RTS 26/ I | Indiv | 0 | 0 |  | VRN | Běžná |  |  |  | POL99_8
|  | Koordinace stavebních a technologických dodávek stavby. | [25 empty] | POP
2 | 004112151R | Vytyčení hranice pozemku | soubor | 1 |  | 0 |  | 0 |  | 0 | 21 | 0 | 0 | 0 | 0 | 0 |  | RTS 26/ I | Indiv | 0 | 0 |  | VRN | Běžná |  |  |  | POL99_8
|  | Náplň činnosti: vytyčení nebo zpřesnění vlastnické hranice pozemku přímo v terénu v souladu s katastrální vyhláškou. Součástí prací je úřední protokol o vytyčení hranice pozemku, který zeměměřič předává objednateli, tak na katastrální úřad nebo geometrický plán na opravu geometrického a polohového určení nemovitosti, popř. geometrický plán na průběh vytyčené nebo vlastníky upřesněné hranice pozemku. Pokud je potřeba, provádí se vytyčení za účasti vlastníků vytyčovaných i sousedních pozemků. | [25 empty] | POP | Náplň činnosti: vytyčení nebo zpřesnění vlastnické hranice pozemku přímo v terénu v souladu s katastrální vyhláškou. Součástí prací je úřední protokol o vytyčení hranice pozemku, který zeměměřič předává objednateli, tak na katastrální úřad nebo geometrický plán na opravu geometrického a polohového určení nemovitosti, popř. geometrický plán na průběh vytyčené nebo vlastníky upřesněné hranice pozemku. Pokud je potřeba, provádí se vytyčení za účasti vlastníků vytyčovaných i sousedních pozemků.
3 | 005111020R | Vytyčení stavby | Soubor | 1 |  | 0 |  | 0 |  | 0 | 21 | 0 | 0 | 0 | 0 | 0 |  | RTS 26/ I | Indiv | 0 | 0 |  | VRN | Běžná |  |  |  | POL99_8
|  | Geodetické zaměření rohů stavby, stabilizace bodů a sestavení laviček. | [25 empty] | POP
|  | Vyhotovení protokolu o vytyčení stavby se seznamem souřadnic vytyčených bodů a jejich polohopisnými (S-JTSK) a výškopisnými (Bpv) hodnotami. | [25 empty] | POP | Vyhotovení protokolu o vytyčení stavby se seznamem souřadnic vytyčených bodů a jejich polohopisnými (S-JTSK) a výškopisnými (Bpv) hodnotami.
4 | 005111021R | Vytyčení inženýrských sítí | Soubor | 1 |  | 0 |  | 0 |  | 0 | 21 | 0 | 0 | 0 | 0 | 0 |  | RTS 26/ I | Indiv | 0 | 0 |  | VRN | Běžná |  |  |  | POL99_8
|  | Zaměření a vytýčení stávajících inženýrských sítí v místě stavby z hlediska jejich ochrany při provádění stavby. | [25 empty] | POP | Zaměření a vytýčení stávajících inženýrských sítí v místě stavby z hlediska jejich ochrany při provádění stavby.
5 | 005121010R | Vybudování zařízení staveniště | Soubor | 1 |  | 0 |  | 0 |  | 0 | 21 | 0 | 0 | 0 | 0 | 0 |  | RTS 26/ I | Indiv | 0 | 0 |  | VRN | Běžná |  |  |  | POL99_8
|  | Náklady spojené se zřízením přípojek energií k objektům zařízení staveniště, vybudování případných měřících odběrných míst a zřízení, případná příprava území pro objekty zařízení staveniště a vlastní vybudování objektů zařízení staveniště. | [25 empty] | POP | Náklady spojené se zřízením přípojek energií k objektům zařízení staveniště, vybudování případných měřících odběrných míst a zřízení, případná příprava území pro objekty zařízení staveniště a vlastní vybudování objektů zařízení staveniště.
6 | 005121020R | Provoz zařízení staveniště | Soubor | 1 |  | 0 |  | 0 |  | 0 | 21 | 0 | 0 | 0 | 0 | 0 |  | RTS 26/ I | Indiv | 0 | 0 |  | VRN | Běžná |  |  |  | POL99_8
|  | Náklady na vybavení objektů zařízení staveniště, ostraha staveniště, náklady na energie spotřebované dodavatelem v rámci provozu zařízení staveniště, náklady na potřebný úklid v prostorách zařízení staveniště, náklady na nutnou údržbu a opravy na objektech zařízení staveniště a na přípojkách energií. | [25 empty] | POP | Náklady na vybavení objektů zařízení staveniště, ostraha staveniště, náklady na energie spotřebované dodavatelem v rámci provozu zařízení staveniště, náklady na potřebný úklid v prostorách zařízení staveniště, náklady na nutnou údržbu a opravy na objektech zařízení staveniště a na přípojkách energií.
7 | 005121030R | Odstranění zařízení staveniště | Soubor | 1 |  | 0 |  | 0 |  | 0 | 21 | 0 | 0 | 0 | 0 | 0 |  | RTS 26/ I | Indiv | 0 | 0 |  | VRN | Běžná |  |  |  | POL99_8
|  | Odstranění objektů zařízení staveniště včetně přípojek energií a jejich odvoz. Položka zahrnuje i náklady na úpravu povrchů po odstranění zařízení staveniště a úklid ploch, na kterých bylo zařízení staveniště provozováno. | [25 empty] | POP | Odstranění objektů zařízení staveniště včetně přípojek energií a jejich odvoz. Položka zahrnuje i náklady na úpravu povrchů po odstranění zařízení staveniště a úklid ploch, na kterých bylo zařízení staveniště provozováno.
8 | 005122010R | Provoz objednatele | Soubor | 1 |  | 0 |  | 0 |  | 0 | 21 | 0 | 0 | 0 | 0 | 0 |  | RTS 26/ I | Indiv | 0 | 0 |  | VRN | Běžná |  |  |  | POL99_8
|  | Náklady na ztížené provádění stavebních prací v důsledku nepřerušeného provozu na staveništi nebo v případech nepřerušeného provozu v objektech v nichž se stavební práce provádí. | [25 empty] | POP | Náklady na ztížené provádění stavebních prací v důsledku nepřerušeného provozu na staveništi nebo v případech nepřerušeného provozu v objektech v nichž se stavební práce provádí.
9 | 005112111R | Geometrický plán | kpl | 1 |  | 0 |  | 0 |  | 0 | 21 | 0 | 0 | 0 | 0 | 0 |  | RTS 26/ I | Indiv | 0 | 0 |  | VRN | Běžná |  |  |  | POL99_8
|  | Náplň činnosti: vyhotovení geometrického plánu jako součásti právních listin, podle nichž má být proveden zápis do katastru nemovitostí, je-li třeba předmět zápisu nově zobrazit do katastrální mapy. | [25 empty] | POP | Náplň činnosti: vyhotovení geometrického plánu jako součásti právních listin, podle nichž má být proveden zápis do katastru nemovitostí, je-li třeba předmět zápisu nově zobrazit do katastrální mapy.
Díl: | ON | Ostatní náklady |  |  |  | 0 |  | 0 |  | 0 |  | 0 |  | 0 |  | 0 |  |  |  |  | 0 | [6 empty] | DIL
10 | 004111010R | Průzkumné práce | Soubor | 1 |  | 0 |  | 0 |  | 0 | 21 | 0 | 0 | 0 | 0 | 0 |  | RTS 26/ I | Indiv | 0 | 0 |  | VRN | Běžná |  |  |  | POL99_8
|  | Náklady na provedení průzkumů nebo doplnění stávajících průzkumů, pokud je obchodní podmínky vyžadují a tyto průzkumy nejsou v dostatečném rozsahu součástí projektové dokumentace. Jedná se zejména o Geologický – inženýrsko-geologický / radonový / hydrogeologický / pedologický průzkum, botanický a zoologický průzkum, stavební průzkum – umělecko historický / stavebně statický a případný průzkum výskytu nebezpečných látek – odpadu / munice / výbušnin apod. | [25 empty] | POP | Náklady na provedení průzkumů nebo doplnění stávajících průzkumů, pokud je obchodní podmínky vyžadují a tyto průzkumy nejsou v dostatečném rozsahu součástí projektové dokumentace. Jedná se zejména o Geologický – inženýrsko-geologický / radonový / hydrogeologický / pedologický průzkum, botanický a zoologický průzkum, stavební průzkum – umělecko historický / stavebně statický a případný průzkum výskytu nebezpečných látek – odpadu / munice / výbušnin apod.
11 | 004111020R | Vypracování projektové dokumentace | Soubor | 1 |  | 0 |  | 0 |  | 0 | 21 | 0 | 0 | 0 | 0 | 0 |  | RTS 26/ I | Indiv | 0 | 0 |  | VRN | Běžná |  |  |  | POL99_8
|  | Náklady spojené s vypracováním projektové dokumentace, většinou v obsahu a rozsahu projektové dokumentace pro provádění stavby, ale mohou zde být obsaženy i náklady na jiné stupně projektové dokumentace, pokud jsou součástí požadavků objednatele. | [25 empty] | POP | Náklady spojené s vypracováním projektové dokumentace, většinou v obsahu a rozsahu projektové dokumentace pro provádění stavby, ale mohou zde být obsaženy i náklady na jiné stupně projektové dokumentace, pokud jsou součástí požadavků objednatele.
12 | 005241010R | Dokumentace skutečného provedení | Soubor | 1 |  | 0 |  | 0 |  | 0 | 21 | 0 | 0 | 0 | 0 | 0 |  | RTS 26/ I | Indiv | 0 | 0 |  | VRN | Běžná |  |  |  | POL99_8
|  | Náklady na vyhotovení dokumentace skutečného provedení stavby a její předání objednateli v požadované formě a požadovaném počtu. | [25 empty] | POP | Náklady na vyhotovení dokumentace skutečného provedení stavby a její předání objednateli v požadované formě a požadovaném počtu.
13 | 005261010R | Pojištění dodavatele a pojištění díla | Soubor | 1 |  | 0 |  | 0 |  | 0 | 21 | 0 | 0 | 0 | 0 | 0 |  | RTS 26/ I | Indiv | 0 | 0 |  | VRN | Běžná |  |  |  | POL99_8
|  | Náklady spojené s povinným pojištěním dodavatele nebo stavebního díla či jeho části, v rozsahu obchodních podmínek. | [25 empty] | POP | Náklady spojené s povinným pojištěním dodavatele nebo stavebního díla či jeho části, v rozsahu obchodních podmínek.
14 | 005211010R | Předání a převzetí staveniště | Soubor | 1 |  | 0 |  | 0 |  | 0 | 21 | 0 | 0 | 0 | 0 | 0 |  | RTS 26/ I | Indiv | 0 | 0 |  | VRN | Běžná |  |  |  | POL99_8
|  | Náklady spojené s účastí zhotovitele na předání a převzetí staveniště. | [25 empty] | POP
15 | 005211080R | Bezpečnostní a hygienická opatření na staveništi | Soubor | 1 |  | 0 |  | 0 |  | 0 | 21 | 0 | 0 | 0 | 0 | 0 |  | RTS 26/ I | Indiv | 0 | 0 |  | VRN | Běžná |  |  |  | POL99_8
|  | Náklady na ochranu staveniště před vstupem nepovolaných osob, včetně příslušného značení, náklady na osvětlení staveniště, náklady na vypracování potřebné dokumentace pro provoz staveniště z hlediska požární ochrany (požární řád a poplachová směrnice) a z hlediska provozu staveniště (provozně dopravní řád). | [25 empty] | POP | Náklady na ochranu staveniště před vstupem nepovolaných osob, včetně příslušného značení, náklady na osvětlení staveniště, náklady na vypracování potřebné dokumentace pro provoz staveniště z hlediska požární ochrany (požární řád a poplachová směrnice) a z hlediska provozu staveniště (provozně dopravní řád).
16 | 0052120010R | Pasportizace a uvedení všech povrchů dotčených stavbou do původního stavu | soubor | 1 |  | 0 |  | 0 |  | 0 | 21 | 0 | 0 | 0 | 0 | 0 |  | Vlastní | Indiv | 0 | 0 |  | VRN | Běžná |  |  |  | POL99_8
17 | 005241020R | Geodetické zaměření skutečného provedení | Soubor | 1 |  | 0 |  | 0 |  | 0 | 21 | 0 | 0 | 0 | 0 | 0 |  | RTS 26/ I | Indiv | 0 | 0 |  | VRN | Běžná |  |  |  | POL99_8
|  | Náklady na provedení skutečného zaměření stavby v rozsahu nezbytném pro zápis změny do katastru nemovitostí. | [25 empty] | POP | Náklady na provedení skutečného zaměření stavby v rozsahu nezbytném pro zápis změny do katastru nemovitostí.
18 | 005211020R | Ochrana stávaj. inženýrských sítí na staveništi | Soubor | 1 |  | 0 |  | 0 |  | 0 | 21 | 0 | 0 | 0 | 0 | 0 |  | RTS 26/ I | Indiv | 0 | 0 |  | VRN | Běžná |  |  |  | POL99_8
|  | Náklady na přezkoumání podkladů objednatele o stavu inženýrských sítí probíhajících staveništěm nebo dotčenými stavbou i mimo území staveniště, kontrola vytýčení jejich skutečné trasy a provedení ochranných opatření pro zabezpečení stávajících inženýrských sítí. | [25 empty] | POP | Náklady na přezkoumání podkladů objednatele o stavu inženýrských sítí probíhajících staveništěm nebo dotčenými stavbou i mimo území staveniště, kontrola vytýčení jejich skutečné trasy a provedení ochranných opatření pro zabezpečení stávajících inženýrských sítí.
19 | 005211030R | Dočasná dopravní opatření | Soubor | 1 |  | 0 |  | 0 |  | 0 | 21 | 0 | 0 | 0 | 0 | 0 |  | RTS 26/ I | Indiv | 0 | 0 |  | VRN | Běžná |  |  |  | POL99_8
|  | Náklady na vyhotovení návrhu dočasného dopravního značení, jeho projednání s dotčenými orgány a organizacemi, dodání dopravních značek a světelné signalizace, jejich rozmístění a přemísťování a jejich údržba v průběhu výstavby včetně následného odstranění po ukončení stavebních prací. | [25 empty] | POP | Náklady na vyhotovení návrhu dočasného dopravního značení, jeho projednání s dotčenými orgány a organizacemi, dodání dopravních značek a světelné signalizace, jejich rozmístění a přemísťování a jejich údržba v průběhu výstavby včetně následného odstranění po ukončení stavebních prací.
20 | 005231010R | Revize | Soubor | 1 |  | 0 |  | 0 |  | 0 | 21 | 0 | 0 | 0 | 0 | 0 |  | RTS 26/ I | Indiv | 0 | 0 |  | VRN | Běžná |  |  |  | POL99_8
|  | náklady spojené s provedením všech technickými normami předepsaných zkoušek a revizí stavebních konstrukcí nebo stavebních prací. | [25 empty] | POP | náklady spojené s provedením všech technickými normami předepsaných zkoušek a revizí stavebních konstrukcí nebo stavebních prací.
21 | 005231020R | Individuální a komplexní vyzkoušení | Soubor | 1 |  | 0 |  | 0 |  | 0 | 21 | 0 | 0 | 0 | 0 | 0 |  | RTS 26/ I | Indiv | 0 | 0 |  | VRN | Běžná |  |  |  | POL99_8
|  | Náklady na individuální zkoušky dodaných a smontovaných technologických zařízení včetně komplexního vyzkoušení. | [25 empty] | POP | Náklady na individuální zkoušky dodaných a smontovaných technologických zařízení včetně komplexního vyzkoušení.
22 | 00512-01 | Likvidace odpadů včetně předložení příslušných dokladů k tomu | soubor | 1 |  | 0 |  | 0 |  | 0 | 21 | 0 | 0 | 0 | 0 | 0 |  | Vlastní | Indiv | 0 | 0 |  | VRN | Běžná |  |  |  | POL99_8
23 | 00512-02 | Spotřeba médií (el. energie, voda) | soubor | 1 |  | 0 |  | 0 |  | 0 | 21 | 0 | 0 | 0 | 0 | 0 |  | Vlastní | Indiv | 0 | 0 |  | VRN | Běžná |  |  |  | POL99_8
24 | 00512-03 | Předkládání fyzických vzorků vybraných materiálů k odsouhlasení | soubor | 1 |  | 0 |  | 0 |  | 0 | 21 | 0 | 0 | 0 | 0 | 0 |  | Vlastní | Indiv | 0 | 0 |  | VRN | Běžná |  |  |  | POL99_8
25 | 00512-04 | Inženýrská činnost | soubor | 1 |  | 0 |  | 0 |  | 0 | 21 | 0 | 0 | 0 | 0 | 0 |  | Vlastní | Indiv | 0 | 0 |  | VRN | Běžná |  |  |  | POL99_8
|  | - informovat o zahájení stavby dotčené subjekty a správce sítí v souladu s jejich vyjádřeními a stanovisky a splnění ostatních podmínek z těchta vyjádření vyplývající | [25 empty] | POP | - informovat o zahájení stavby dotčené subjekty a správce sítí v souladu s jejich vyjádřeními a stanovisky a splnění ostatních podmínek z těchta vyjádření vyplývající
|  | - zajištění nových vyjádření správců sítí v těch případech, kde je původní propadlá | [25 empty] | POP
|  | - zajištění potřebných povolení k realizaci stavby (včtně poplatku s tím spojených) | [25 empty] | POP
26 | 00512-05 | Opatření k ochraně životního protředí | soubor | 1 |  | 0 |  | 0 |  | 0 | 21 | 0 | 0 | 0 | 0 | 0 |  | Vlastní | Indiv | 0 | 0 |  | VRN | Běžná |  |  |  | POL99_8
27 | 00512-06 | Zajištění všech potřebných zkoušek | soubor | 1 |  | 0 |  | 0 |  | 0 | 21 | 0 | 0 | 0 | 0 | 0 |  | Vlastní | Indiv | 0 | 0 |  | Práce | Běžná |  |  |  | POL1_
28 | 005211040R | Užívání veřejných ploch a prostranství | Soubor | 1 |  | 0 |  | 0 |  | 0 | 21 | 0 | 0 | 0 | 0 | 0 |  | RTS 26/ I | Indiv | 0 | 0 |  | VRN | Běžná |  |  |  | POL99_8
|  | Náklady a poplatky spojené s užíváním veřejných ploch a prostranství, pokud jsou stavebními pracemi nebo souvisejícími činnostmi dotčeny, a to včetně užívání ploch v souvislosti s uložením stavebního materiálu nebo stavebního odpadu. | [25 empty] | POP | Náklady a poplatky spojené s užíváním veřejných ploch a prostranství, pokud jsou stavebními pracemi nebo souvisejícími činnostmi dotčeny, a to včetně užívání ploch v souvislosti s uložením stavebního materiálu nebo stavebního odpadu.
29 | 005281010R | Propagace | Soubor | 1 |  | 0 |  | 0 |  | 0 | 21 | 0 | 0 | 0 | 0 | 0 |  | RTS 26/ I | Indiv | 0 | 0 |  | VRN | Běžná |  |  |  | POL99_8
|  | Náklady spojené s povinnou publicitou, pokud ji objednatel požaduje. Zahrnuje zejména náklady na propagační a informační billboardy, tabule, internetovou propagaci, tiskoviny apod. | [25 empty] | POP | Náklady spojené s povinnou publicitou, pokud ji objednatel požaduje. Zahrnuje zejména náklady na propagační a informační billboardy, tabule, internetovou propagaci, tiskoviny apod.
30 | 005241020V1 | Zajištění dokladů pro kolaudaci stavby | Soubor | 1 |  | 0 |  | 0 |  | 0 | 21 | 0 | 0 | 0 | 0 | 0 |  | Vlastní | Indiv | 0 | 0 |  | Práce | Běžná |  |  |  | POL1_1
31 | 005241010V2 | Fotodokumentace stavby | Soubor | 1 |  | 0 |  | 0 |  | 0 | 21 | 0 | 0 | 0 | 0 | 0 |  | Vlastní | Indiv | 0 | 0 |  | Práce | Běžná |  |  |  | POL1_1
32 | 0052190010R | Informační tabule s logem Města | Soubor | 1 |  | 0 |  | 0 |  | 0 | 21 | 0 | 0 | 0 | 0 | 0 |  | Vlastní | Indiv | 0 | 0 |  | Práce | Běžná |  |  |  | POL1_1
[26 empty] | 12 | 21 | DPH
| Celkem |  |  |  |  | 0 | [19 empty] | 0 | 0 | SUM
END
Note on S6: Jedná se o informaci, zda se jedná o položku, která je do rozpočtu zadána z cenové soustavy RTS, nebo vlastní.
Note on T6: Jedná se o název CÚ, která je zadána u položky rozpočtu

## D.1.1 02 Pol
Položkový soupis prací a dodávek | [27 empty] | #TypZaznamu#
S: | 202526 | Shromaždiště nebezpečného odpadu 2 Nemocnice VM | [25 empty] | STA
O: | D.1.1 | Architektonicko stavební řešení | [22 empty] | STA |  |  | OBJ
R: | 02 | Rozpočet ASŘ | [25 empty] | ROZ
P.č. | Číslo položky | Název položky | MJ | Množství | Cena / MJ | Celkem | Dodávka | Dodávka celk. | Montáž | Montáž celk. | DPH | Cena s DPH | Hmotnost / MJ | Hmotnost celk.(t) | Dem. hmotnost / MJ | Dem. hmotnost celk.(t) | Ceník | Cen. soustava / platnost | Cenová úroveň | Nhod / MJ | Nhod celk. | Dodavatel | Typ položky | Stav položky
Díl: | 1 | Zemní práce |  |  |  | 0 |  | 0 |  | 0 |  | 0 |  | 6.52 |  | 0 |  |  |  |  | 33.95 | [6 empty] | DIL
1 | 122201101R00 | Odkopávky a prokopávky nezapažené v hornině 3 do 100 m3 | m3 | 15.75 |  | 0 |  | 0 |  | 0 | 21 | 0 | 0 | 0 | 0 | 0 | 800-1 | RTS 26/ I | Indiv | 0.368 | 5.8 |  | Práce | Běžná |  |  |  | POL1_1
|  | s přehozením výkopku na vzdálenost do 3 m nebo s naložením na dopravní prostředek, | [25 empty] | SPI
|  | odkop srovnání terénu : 1,00*3,50/2*9,00 |  | 15.75 | [23 empty] | VV | 0
2 | 122201109R00 | Odkopávky a prokopávky nezapažené v hornině 3 příplatek k cenám za lepivost horniny | m3 | 15.75 |  | 0 |  | 0 |  | 0 | 21 | 0 | 0 | 0 | 0 | 0 | 800-1 | RTS 26/ I | Indiv | 0.058 | 0.91 |  | Práce | Běžná |  |  |  | POL1_1
|  | s přehozením výkopku na vzdálenost do 3 m nebo s naložením na dopravní prostředek, | [25 empty] | SPI
|  | odkop srovnání terénu : 1,00*3,50/2*9,00 |  | 15.75 | [23 empty] | VV | 0
3 | 131201110R00 | Hloubení nezapažených jam a zářezů do 50 m3, v hornině 3, hloubení strojně | m3 | 9 |  | 0 |  | 0 |  | 0 | 21 | 0 | 0 | 0 | 0 | 0 | 800-1 | RTS 26/ I | Indiv | 0.26666 | 2.4 |  | Práce | Běžná |  |  |  | POL1_1
|  | kromě zářezů se šikmými stěnami pro podzemní vedení, s urovnáním dna do předepsaného profilu a spádu, s případným nutným přemístěním ve výkopišti a dále buď s přemístěním výkopku na přilehlém terénu na vzdálenost do 3 m od okraje jámy nebo s naložením na dopravní prostředek, | [25 empty] | SPI |  | kromě zářezů se šikmými stěnami pro podzemní vedení, s urovnáním dna do předepsaného profilu a spádu, s případným nutným přemístěním ve výkopišti a dále buď s přemístěním výkopku na přilehlém terénu na vzdálenost do 3 m od okraje jámy nebo s naložením na dopravní prostředek,
|  | výkop pro vsakovací jímku : 3,00*2,00*1,50 |  | 9 | [23 empty] | VV | 0
4 | 131201119R00 | Hloubení nezapažených jam a zářezů příplatek za lepivost, v hornině 3, | m3 | 9 |  | 0 |  | 0 |  | 0 | 21 | 0 | 0 | 0 | 0 | 0 | 800-1 | RTS 26/ I | Indiv | 0.0431 | 0.39 |  | Práce | Běžná |  |  |  | POL1_1
|  | kromě zářezů se šikmými stěnami pro podzemní vedení, s urovnáním dna do předepsaného profilu a spádu, s případným nutným přemístěním ve výkopišti a dále buď s přemístěním výkopku na přilehlém terénu na vzdálenost do 3 m od okraje jámy nebo s naložením na dopravní prostředek, | [25 empty] | SPI |  | kromě zářezů se šikmými stěnami pro podzemní vedení, s urovnáním dna do předepsaného profilu a spádu, s případným nutným přemístěním ve výkopišti a dále buď s přemístěním výkopku na přilehlém terénu na vzdálenost do 3 m od okraje jámy nebo s naložením na dopravní prostředek,
|  | výkop pro vsakovací jímku : 3,00*2,00*1,50 |  | 9 | [23 empty] | VV | 0
5 | 132201110R00 | Hloubení rýh šířky do 60 cm do 50 m3, v hornině 3, hloubení strojně | m3 | 8.757 |  | 0 |  | 0 |  | 0 | 21 | 0 | 0 | 0 | 0 | 0 | 800-1 | RTS 26/ I | Indiv | 0.365 | 3.2 |  | Práce | Běžná |  |  |  | POL1_1
|  | zapažených i nezapažených s urovnáním dna do předepsaného profilu a spádu, s přehozením výkopku na přilehlém terénu na vzdálenost do 3 m od podélné osy rýhy nebo s naložením výkopku na dopravní prostředek. | [25 empty] | SPI |  | zapažených i nezapažených s urovnáním dna do předepsaného profilu a spádu, s přehozením výkopku na přilehlém terénu na vzdálenost do 3 m od podélné osy rýhy nebo s naložením výkopku na dopravní prostředek.
|  | výkop pro nové základy : | [25 empty] | VV | 0
|  | základové pásy na kótu -1,405 : 0,60*(7,5+3,20*2)*1,05 |  | 8.76 | [23 empty] | VV | 0
6 | 132201119R00 | Hloubení rýh šířky do 60 cm příplatek za lepivost, v hornině 3, | m3 | 8.757 |  | 0 |  | 0 |  | 0 | 21 | 0 | 0 | 0 | 0 | 0 | 800-1 | RTS 26/ I | Indiv | 0.3898 | 3.41 |  | Práce | Běžná |  |  |  | POL1_1
|  | zapažených i nezapažených s urovnáním dna do předepsaného profilu a spádu, s přehozením výkopku na přilehlém terénu na vzdálenost do 3 m od podélné osy rýhy nebo s naložením výkopku na dopravní prostředek. | [25 empty] | SPI |  | zapažených i nezapažených s urovnáním dna do předepsaného profilu a spádu, s přehozením výkopku na přilehlém terénu na vzdálenost do 3 m od podélné osy rýhy nebo s naložením výkopku na dopravní prostředek.
|  | výkop pro nové základy : | [25 empty] | VV | 0
|  | základové pásy na kótu -1,405 : 0,60*(7,5+3,20*2)*1,05 |  | 8.76 | [23 empty] | VV | 0
7 | 151101201R00 | Zřízení pažení stěn výkopu bez rozepření, vzepření příložné, hloubky do 4 m | m2 | 42.8 |  | 0 |  | 0 |  | 0 | 21 | 0 | 0.0007 | 0.03 | 0 | 0 | 800-1 | RTS 26/ I | Indiv | 0.156 | 6.68 |  | Práce | Běžná |  |  |  | POL1_1
|  | pažení stavební jámy : 4,00*(7,20+3,50) |  | 42.8 | [23 empty] | VV | 0
8 | 151101211R00 | Odstranění pažení stěn výkopu příložné, hloubky do 4 m | m2 | 42.8 |  | 0 |  | 0 |  | 0 | 21 | 0 | 0 | 0 | 0 | 0 | 800-1 | RTS 26/ I | Indiv | 0.095 | 4.07 |  | Práce | Běžná |  |  |  | POL1_1
|  | s uložením pažin na vzdálenost do 3 m od okraje výkopu, | [25 empty] | SPI
|  | pažení stavební jámy : 4,00*(7,20+3,50) |  | 42.8 | [23 empty] | VV | 0
9 | 161101101R00 | Svislé přemístění výkopku z horniny 1 až 4, při hloubce výkopu přes 1 do 2,5 m | m3 | 8.757 |  | 0 |  | 0 |  | 0 | 21 | 0 | 0 | 0 | 0 | 0 | 800-1 | RTS 26/ I | Indiv | 0.345 | 3.02 |  | Práce | Běžná |  |  |  | POL1_1
|  | bez naložení do dopravní nádoby, ale s vyprázdněním dopravní nádoby na hromadu nebo na dopravní prostředek, | [25 empty] | SPI |  | bez naložení do dopravní nádoby, ale s vyprázdněním dopravní nádoby na hromadu nebo na dopravní prostředek,
|  | výkop pro nové základy : | [25 empty] | VV | 0
|  | základové pásy na kótu -1,405 : 0,60*(7,5+3,20*2)*1,05 |  | 8.76 | [23 empty] | VV | 0
|  | Mezisoučet | [25 empty] | VV | 1
10 | 162701105RT3 | Vodorovné přemístění výkopku z horniny 1 až 4, na vzdálenost přes 9 000 do 10 000 m | m3 | 28.107 |  | 0 |  | 0 |  | 0 | 21 | 0 | 0 | 0 | 0 | 0 | 800-1 | RTS 26/ I | Indiv | 0.0052 | 0.15 |  | Práce | Běžná |  |  |  | POL1_1
|  | po suchu, bez naložení výkopku, avšak se složením bez rozhrnutí, zpáteční cesta vozidla. | [25 empty] | SPI
|  | odkop srovnání terénu : 1,00*3,50/2*9,00 |  | 15.75 | [23 empty] | VV | 0
|  | hloubení rýh : 8,7570 |  | 8.76 | [23 empty] | VV | 0
|  | hloubení vsakovací jámy : 3,00*2,00*(1,50-0,90) |  | 3.6 | [23 empty] | VV | 0
11 | 171201201R00 | Uložení sypaniny na dočasnou skládku tak, že na 1 m2 plochy připadá přes 2 m3 výkopku nebo ornice | m3 | 28.107 |  | 0 |  | 0 |  | 0 | 21 | 0 | 0 | 0 | 0 | 0 | 800-1 | RTS 26/ I | Indiv | 0.009 | 0.25 |  | Práce | Běžná |  |  |  | POL1_1
|  | odkop srovnání terénu : 1,00*3,50/2*9,00 |  | 15.75 | [23 empty] | VV | 0
|  | hloubení rýh : 8,7570 |  | 8.76 | [23 empty] | VV | 0
|  | hloubení vsakovací jámy : 3,00*2,00*(1,50-0,90) |  | 3.6 | [23 empty] | VV | 0
12 | 174101101R00 | Zásyp sypaninou se zhutněním jam, šachet, rýh nebo kolem objektů v těchto vykopávkách | m3 | 9.48 |  | 0 |  | 0 |  | 0 | 21 | 0 | 0 | 0 | 0 | 0 | 800-1 | RTS 26/ I | Indiv | 0.202 | 1.91 |  | Práce | Běžná |  |  |  | POL1_1
|  | z jakékoliv horniny s uložením výkopku po vrstvách, | [25 empty] | SPI
|  | zásyp vsakovací jímky : | [25 empty] | VV | 0
|  | zásyp kamenivem, v. 500 mm : 3,00*2,00*0,50 |  | 3 | [23 empty] | VV | 0
|  | zásyp sypaninou nad kamenivem, cca 900 mm : 3,00*2,00*0,90*1,20 |  | 6.48 | [23 empty] | VV | 0
13 | 583318076R | Kamenivo těžené frakce 16/32 D Zlínský kraj | t | 6.48 |  | 0 |  | 0 |  | 0 | 21 | 0 | 1 | 6.48 | 0 | 0 |  | Vlastní | Indiv | 0 | 0 |  | Specifikace | Běžná |  |  |  | POL3_0
|  | dodávka kameniva + rezerva 20% : | [25 empty] | VV | 0
|  | zásyp vsakovací jímky : | [25 empty] | VV | 0
|  | zásyp kamenivem, v. 500 mm : 3,00*2,00*0,50*1,80*1,20 |  | 6.48 | [23 empty] | VV | 0
14 | 199000005R00 | Poplatky za skládku zeminy 1- 4, skupina 17 05 04 z Katalogu odpadů | t | 50.5926 |  | 0 |  | 0 |  | 0 | 21 | 0 | 0 | 0 | 0 | 0 | 800-1 | RTS 26/ I | Indiv | 0 | 0 |  | Práce | Běžná |  |  |  | POL1_1
|  | odkop srovnání terénu : 1,00*3,50/2*9,00*1,80 |  | 28.35 | [23 empty] | VV | 0
|  | hloubení rýh : 8,7570*1,80 |  | 15.76 | [23 empty] | VV | 0
|  | hloubení vsakovací jámy : 3,00*2,00*(1,50-0,90)*1,80 |  | 6.48 | [23 empty] | VV | 0
15 | 289970111R00 | Geotextílie separační, filtrační, zpevňující polypropylén, 300 g/m2 | m2 | 18.7 |  | 0 |  | 0 |  | 0 | 21 | 0 | 0.0005 | 0.01 | 0 | 0 | 800-2 | RTS 26/ I | Indiv | 0.094 | 1.76 |  | Práce | Běžná |  |  |  | POL1_1
|  | obalení vsakovací jámy : | [25 empty] | VV | 0
|  | dno+vrch : 3,00*2,00*2*1,10 |  | 13.2 | [23 empty] | VV | 0
|  | stěny : 0,5*(3,00*2+2,00*2)*1,10 |  | 5.5 | [23 empty] | VV | 0
Díl: | 2 | Základy,zvláštní zakládání |  |  |  | 0 |  | 0 |  | 0 |  | 0 |  | 58.15 |  | 0 |  |  |  |  | 58.99 | [6 empty] | DIL
16 | 215901101RT5 | Zhutnění podloží z rostlé horniny 1 až 4 pod násypy z hornin soudržných do 92% PS a nesoudržných sypkých relativní ulehlosti l(d) do 0,8 vibrační deskou | m2 | 44.97 |  | 0 |  | 0 |  | 0 | 21 | 0 | 0 | 0 | 0 | 0 | 800-1 | RTS 26/ I | Indiv | 0.15 | 6.75 |  | Práce | Běžná |  |  |  | POL1_1
|  | z rostlé horniny tř.1 - 4 pod násypy z hornin soudržných do 92% PS a hornin nesoudržných sypkých relativní ulehlosti I(d) do 0,8 | [25 empty] | SPI |  | z rostlé horniny tř.1 - 4 pod násypy z hornin soudržných do 92% PS a hornin nesoudržných sypkých relativní ulehlosti I(d) do 0,8
|  | zhutnění podkladu pod podkladní beton : 5,55*6,60 |  | 36.63 | [23 empty] | VV | 0
|  | zhutnění podkladu pod základové pásy : 0,60*(7,50+3,20*2) |  | 8.34 | [23 empty] | VV | 0
17 | 271100010RA0 | Polštáře pod základy ze štěrkopísku | m3 | 2.2485 |  | 0 |  | 0 |  | 0 | 21 | 0 | 2.1 | 4.72 | 0 | 0 | AP-HSV | RTS 26/ I | Indiv | 1.6097 | 3.62 |  | Agregovaná položka | Běžná |  |  |  | POL2_1
|  | zhutněné ze štěrkopísku. | [25 empty] | SPI
|  | polštář pod základové pásy : 0,60*(7,50+3,20*2)*0,05 |  | 0.42 | [23 empty] | VV | 0
|  | souvrství nových podlah 1.np : | [25 empty] | VV | 0
|  | štěrkopískový polštář pod podkladní beton v tl. 50 mm : 5,55*6,60*0,05 |  | 1.83 | [23 empty] | VV | 0
18 | 273313511R00 | Beton základových desek prostý třídy C 12/15 | m3 | 2.7405 |  | 0 |  | 0 |  | 0 | 21 | 0 | 2.525 | 6.92 | 0 | 0 | 801-1 | RTS 26/ I | Indiv | 0.477 | 1.31 |  | Práce | Běžná |  |  |  | POL1_1
|  | dodávka a uložení betonu do připravené konstrukce, | [25 empty] | SPI
|  | souvrství nových podlah 1.np : | [25 empty] | VV | 0
|  | podkladní beton tl. 60 mm : (6,00*7,50+1,50*0,45)*0,06 |  | 2.74 | [23 empty] | VV | 0
19 | 273321411R00 | Beton základových desek železový třídy C 25/30 | m3 | 6.8513 |  | 0 |  | 0 |  | 0 | 21 | 0 | 2.525 | 17.3 | 0 | 0 | 801-1 | RTS 26/ I | Indiv | 0.48 | 3.29 |  | Práce | Běžná |  |  |  | POL1_1
|  | bez dodávky a uložení výztuže | [25 empty] | SPI
|  | souvrství nových podlah 1.np : | [25 empty] | VV | 0
|  | podkladní beton vyztužený KARI sítí v tl. 150 mm : (6,00*7,50+1,50*0,45)*0,150 |  | 6.85 | [23 empty] | VV | 0
20 | 273351215R00 | Bednění stěn základových desek zřízení | m2 | 3.99 |  | 0 |  | 0 |  | 0 | 21 | 0 | 0.03919 | 0.16 | 0 | 0 | 801-1 | RTS 26/ I | Indiv | 1.6 | 6.38 |  | Práce | Běžná |  |  |  | POL1_1
|  | svislé nebo šikmé (odkloněné) , půdorysně přímé nebo zalomené, stěn základových desek ve volných nebo zapažených jámách, rýhách, šachtách, včetně případných vzpěr, | [25 empty] | SPI |  | svislé nebo šikmé (odkloněné) , půdorysně přímé nebo zalomené, stěn základových desek ve volných nebo zapažených jámách, rýhách, šachtách, včetně případných vzpěr,
|  | souvrství nových podlah 1.np : | [25 empty] | VV | 0
|  | podkladní beton vyztužený KARI sítí v tl. 100 mm : (6,00+7,50+6,45)*0,20 |  | 3.99 | [23 empty] | VV | 0
21 | 273351216R00 | Bednění stěn základových desek odstranění | m2 | 3.99 |  | 0 |  | 0 |  | 0 | 21 | 0 | 0 | 0 | 0 | 0 | 801-1 | RTS 26/ I | Indiv | 0.32 | 1.28 |  | Práce | Běžná |  |  |  | POL1_1
|  | svislé nebo šikmé (odkloněné) , půdorysně přímé nebo zalomené, stěn základových desek ve volných nebo zapažených jámách, rýhách, šachtách, včetně případných vzpěr, | [25 empty] | SPI |  | svislé nebo šikmé (odkloněné) , půdorysně přímé nebo zalomené, stěn základových desek ve volných nebo zapažených jámách, rýhách, šachtách, včetně případných vzpěr,
|  | souvrství nových podlah 1.np : | [25 empty] | VV | 0
|  | podkladní beton vyztužený KARI sítí v tl. 100 mm : (6,00+7,50+6,45)*0,20 |  | 3.99 | [23 empty] | VV | 0
22 | 273361921RT4 | Uložení výztuže základových desek ze svařovaných sítí průměr drátu 6 mm, velikost oka 100/100 mm | t | 0.3583 |  | 0 |  | 0 |  | 0 | 21 | 0 | 1.0737 | 0.38 | 0 | 0 | 801-1 | RTS 26/ I | Indiv | 15.231 | 5.46 |  | Práce | Běžná |  |  |  | POL1_1
|  | včetně distančních prvků | [25 empty] | SPI
|  | souvrství nových podlah 1.np : | [25 empty] | VV | 0
|  | podkladní beton vyztužený KARI sítí v tl. 150 mm : | [25 empty] | VV | 0
|  | hmotnost sítě 4,44 kg/m2, přesah sítí 300 mm : | [25 empty] | VV | 0
|  | (6,00*7,50+1,50*0,45)*4,44/1000*1,33 |  | 0.27 | [23 empty] | VV | 0
|  | vrchní pás š. 2,00 m : 7,50*2,00*4,44/1000*1,33 |  | 0.09 | [23 empty] | VV | 0
23 | 274272150RT3 | Zdivo základové z bednicích tvárnic tloušťky 400 mm, výplň betonem C 16/20 | m2 | 16.3975 |  | 0 |  | 0 |  | 0 | 21 | 0 | 1.005 | 16.48 | 0 | 0 | 801-1 | RTS 26/ I | Indiv | 1.22 | 20 |  | Práce | Běžná |  |  |  | POL1_1
|  | s výplní betonem, bez výztuže, | [25 empty] | SPI
|  | základové zdivo : | [25 empty] | VV | 0
|  | základové zdivo na kótu -0,855 : (7,40+3,65*2)*0,50 |  | 7.35 | [23 empty] | VV | 0
|  | základové zdivo na kótu -2,10 : (1,90*2+1,37)*1,75 |  | 9.05 | [23 empty] | VV | 0
24 | 274313611R00 | Beton základových pasů prostý třídy C 16/20 | m3 | 4.71 |  | 0 |  | 0 |  | 0 | 21 | 0 | 2.525 | 11.89 | 0 | 0 | 801-1 | RTS 26/ I | Indiv | 0.477 | 2.25 |  | Práce | Běžná |  |  |  | POL1_1
|  | nové základy : | [25 empty] | VV | 0
|  | základové pásy Š. 600 mm, na kótě -1,37 : 0,60*(7,50+4,10*2)*0,50 |  | 4.71 | [23 empty] | VV | 0
25 | 279361821R00 | Výztuž základových zdí z betonářské oceli 10 505(R) | t | 0.2952 |  | 0 |  | 0 |  | 0 | 21 | 0 | 1.0219 | 0.3 | 0 | 0 | 801-1 | RTS 26/ I | Indiv | 29.292 | 8.65 |  | Práce | Běžná |  |  |  | POL1_1
|  | včetně distančních prvků | [25 empty] | SPI
|  | odhad 45 kg/m3 : | [25 empty] | VV | 0
|  | základové zdivo : | [25 empty] | VV | 0
|  | základové zdivo na kótu -0,855 : (7,40+3,65*2)*0,50*0,40*45/1000 |  | 0.13 | [23 empty] | VV | 0
|  | základové zdivo na kótu -2,10 : (1,90*2+1,37)*1,75*0,40*45/1000 |  | 0.16 | [23 empty] | VV | 0
Díl: | 3 | Svislé a kompletní konstrukce |  |  |  | 0 |  | 0 |  | 0 |  | 0 |  | 21.19 |  | 0 |  |  |  |  | 73.44 | [6 empty] | DIL
26 | 310239211RT2 | Zazdívka otvorů o ploše přes 1 m2 do 4 m2 ve zdivu nadzákladovém cihlami pálenými pro jakoukoliv maltu vápenocementovou | m3 | 0.63 |  | 0 |  | 0 |  | 0 | 21 | 0 | 1.682 | 1.06 | 0 | 0 | 801-4 | RTS 26/ I | Indiv | 3.938 | 2.48 |  | Práce | Běžná |  |  |  | POL1_1
|  | včetně pomocného pracovního lešení | [25 empty] | SPI
|  | zazdívka otvoru 1.pp : | [25 empty] | VV | 0
|  | m.č. 0.100 : 0,70*2,00*0,45 |  | 0.63 | [23 empty] | VV | 0
27 | 310271537R00 | Zazdívka otvorů z pórobetonových tvárnic plochy od 0,25 m2 do 1 m2 , tloušťka zdiva 375 mm | m3 | 0.1482 |  | 0 |  | 0 |  | 0 | 21 | 0 | 0.5982 | 0.09 | 0 | 0 | 801-4 | RTS 26/ I | Indiv | 7.0644 | 1.05 |  | Práce | Běžná |  |  |  | POL1_1
|  | ve zdivu nadzákladovém, včetně pomocného pracovního lešení | [25 empty] | SPI
|  | zazdívka otvoru 1.np : | [25 empty] | VV | 0
|  | m.č. 1.122n : 0,65*0,38*0,60 |  | 0.15 | [23 empty] | VV | 0
28 | 311112320RT3 | Stěny z betonových bednicích tvárnic a betonu šířky 200 mm, zálivka betonem C20/25 | m2 | 6.6 |  | 0 |  | 0 |  | 0 | 21 | 0 | 0.4847 | 3.2 | 0 | 0 | 801-1 | RTS 26/ I | Indiv | 0.698 | 4.61 |  | Práce | Běžná |  |  |  | POL1_1
|  | (ztracené bednění) z betonových tvárnic a zálivka betonem, | [25 empty] | SPI
|  | atikové zdivo : 0,50*(6,40+6,80) |  | 6.6 | [23 empty] | VV | 0
29 | 311361821R00 | Výztuž nadzákladových zdí z betonářské oceli 10 505(R) | t | 0.0792 |  | 0 |  | 0 |  | 0 | 21 | 0 | 1.0203 | 0.08 | 0 | 0 | 801-1 | RTS 26/ I | Indiv | 25.271 | 2 |  | Práce | Běžná |  |  |  | POL1_1
|  | včetně distančních prvků | [25 empty] | SPI
|  | odhad 60 kg/m3 : | [25 empty] | VV | 0
|  | atikové zdivo : 0,50*(6,40+6,80)*0,20*60/1000 |  | 0.08 | [23 empty] | VV | 0
30 | 311237463R00 | Zdivo nosné z cihel a tvarovek pálených tloušťky 380 mm, , charakteristická pevnost v tlaku fk = 3,60 MPa, součinitel prostupu tepla U = 0,28 W/m2.K , hodnota pro zdivo bez omítky při vlhkosti 1%, | m2 | 8.1375 |  | 0 |  | 0 |  | 0 | 21 | 0 | 0.24902 | 2.03 | 0 | 0 | 801-1 | RTS 26/ I | Indiv | 0.933 | 7.59 |  | Práce | Běžná |  |  |  | POL1_1
|  | obvodové zdivo 1.np-dozdívka u komínu : 1,50*3,25 |  | 4.88 | [23 empty] | VV | 0
|  | zakládací 1. vrstva : 0,25*(7,50+5,55) |  | 3.26 | [23 empty] | VV | 0
31 | 311237483R00 | Zdivo nosné z cihel a tvarovek pálených tloušťky 440 mm, , charakteristická pevnost v tlaku fk = 3,60 MPa, součinitel prostupu tepla U = 0,25 W/m2.K , hodnota pro zdivo bez omítky při vlhkosti 1%, | m2 | 47.885 |  | 0 |  | 0 |  | 0 | 21 | 0 | 0.29342 | 14.05 | 0 | 0 | 801-1 | RTS 26/ I | Indiv | 1.0804 | 51.73 |  | Práce | Běžná |  |  |  | POL1_1
|  | obvodové zdivo 1.np : 6,00*3,25+(6,00+6,60)*3,00 |  | 57.3 | [23 empty] | VV | 0
|  | odpočet oken : -1,25*0,75*2 |  | -1.88 | [23 empty] | VV | 0
|  | odpočet vrat a dveří : -(1,90*2,09+1,66*2,15) |  | -7.54 | [23 empty] | VV | 0
32 | 317167214R00 | Překlady keramické montáž a dodávka nosné, délky 2000 mm, šířky 70 mm, výšky 238 mm | kus | 4 |  | 0 |  | 0 |  | 0 | 21 | 0 | 0.07309 | 0.29 | 0 | 0 | 801-1 | RTS 26/ I | Indiv | 0.3 | 1.2 |  | Práce | Běžná |  |  |  | POL1_1
|  | obvodové zdivo 1.np : | [25 empty] | VV | 0
|  | překlad nad dveřmi : 4 |  | 4 | [23 empty] | VV | 0
33 | 317167216R00 | Překlady keramické montáž a dodávka nosné, délky 2500 mm, šířky 70 mm, výšky 238 mm | kus | 4 |  | 0 |  | 0 |  | 0 | 21 | 0 | 0.08132 | 0.33 | 0 | 0 | 801-1 | RTS 26/ I | Indiv | 0.38 | 1.52 |  | Práce | Běžná |  |  |  | POL1_1
|  | obvodové zdivo 1.np : | [25 empty] | VV | 0
|  | překlad nad vraty : 4 |  | 4 | [23 empty] | VV | 0
34 | 317944311R00 | Dodání a osazení válcovaných nosníků do připravených otvorů do výšky 120 mm | t | 0.0282 |  | 0 |  | 0 |  | 0 | 21 | 0 | 1.09 | 0.03 | 0 | 0 | 801-4 | RTS 26/ I | Indiv | 20.6 | 0.58 |  | Práce | Běžná |  |  |  | POL1_1
|  | bez zazdění hlav, s nařezáním nosníků na potřebný rozměr, | [25 empty] | SPI
|  | nový překlad nad dveřmi v příčce 1.NP : | [25 empty] | VV | 0
|  | L 100x100x6 - dl. 1,50 m, 9,4 kg/m : 2*1,50*9,4/1000 |  | 0.03 | [23 empty] | VV | 0
35 | 13331831R | Tyč ocelová válcovaná za tepla průřez: rovnoramenné L; značka: S235JR (1.0038); šířka ramene = 100 mm; šířka ramene2 = 100 mm; t = 6,0 mm | t | 0.03102 |  | 0 |  | 0 |  | 0 | 21 | 0 | 1 | 0.03 | 0 | 0 | SPCM | RTS 26/ I | Indiv | 0 | 0 |  | Specifikace | Běžná |  |  |  | POL3_0
|  | dodávka materiálu + prořez 10% : | [25 empty] | VV | 0
|  | nový překlad nad dveřmi v příčce 1.NP : | [25 empty] | VV | 0
|  | L 100x100x6 - dl. 1,50 m, 9,4 kg/m : 2*1,50*9,4/1000*1,10 |  | 0.03 | [23 empty] | VV | 0
36 | 317998120R00 | Překlady keramické izolace vkládaná mezi překlady tloušťky 150 mm | m | 4.5 |  | 0 |  | 0 |  | 0 | 21 | 0 | 0.00083 | 0 | 0 | 0 | 801-1 | RTS 26/ I | Indiv | 0.15 | 0.68 |  | Práce | Běžná |  |  |  | POL1_1
|  | obvodové zdivo 1.np : | [25 empty] | VV | 0
|  | překlad nad dveřmi : 2,00 |  | 2 | [23 empty] | VV | 0
|  | překlad nad vraty : 2,50 |  | 2.5 | [23 empty] | VV | 0
Díl: | 4 | Vodorovné konstrukce |  |  |  | 0 |  | 0 |  | 0 |  | 0 |  | 36.4 |  | 0 |  |  |  |  | 128.53 | [6 empty] | DIL
37 | 411321414R00 | Beton stropů železový stropů deskových, desek plochých střech, desek balkónových, desek hřibových stropů včetně hlavic hřibových sloupů, železový (bez výztuže) třídy C 25/30 | m3 | 12.1688 |  | 0 |  | 0 |  | 0 | 21 | 0 | 2.5251 | 30.73 | 0 | 0 | 801-1 | RTS 26/ I | Indiv | 0.987 | 12.01 |  | Práce | Běžná |  |  |  | POL1_1
|  | stropní konstrukce tl. 250 mm : (6,40*7,50+0,45*1,50)*0,25 |  | 12.17 | [23 empty] | VV | 0
38 | 411351205R00 | Bednění stropů deskových včetně podpěrné konstrukce výšky do 3,5 m přes 10 do 12 kPa, - zřízení | m2 | 48.675 |  | 0 |  | 0 |  | 0 | 21 | 0 | 0.04251 | 2.07 | 0 | 0 | 801-1 | RTS 26/ I | Indiv | 0.985 | 47.94 |  | Práce | Běžná |  |  |  | POL1_1
|  | s pomocným lešením | [25 empty] | SPI
|  | stropní konstrukce tl. 250 mm : 6,40*7,50+0,45*1,50 |  | 48.67 | [23 empty] | VV | 0
39 | 411351206R00 | Bednění stropů deskových včetně podpěrné konstrukce výšky do 3,5 m přes 10 do 12 kPa, - odstranění | m2 | 48.675 |  | 0 |  | 0 |  | 0 | 21 | 0 | 0 | 0 | 0 | 0 | 801-1 | RTS 26/ I | Indiv | 0.436 | 21.22 |  | Práce | Běžná |  |  |  | POL1_1
|  | s pomocným lešením | [25 empty] | SPI
|  | stropní konstrukce tl. 250 mm : 6,40*7,50+0,45*1,50 |  | 48.67 | [23 empty] | VV | 0
40 | 411351801R00 | Bednění stropů bednění svislých ploch zřízení | m | 5.1875 |  | 0 |  | 0 |  | 0 | 21 | 0 | 0.03046 | 0.16 | 0 | 0 | 801-1 | RTS 26/ I | Indiv | 0.87 | 4.51 |  | Práce | Běžná |  |  |  | POL1_1
|  | s pomocným lešením | [25 empty] | SPI
|  | stropní konstrukce tl. 250 mm : (6,40+7,50+6,85)*0,25 |  | 5.19 | [23 empty] | VV | 0
41 | 411351802R00 | Bednění stropů bednění svislých ploch odstranění | m | 5.1875 |  | 0 |  | 0 |  | 0 | 21 | 0 | 0 | 0 | 0 | 0 | 801-1 | RTS 26/ I | Indiv | 0.232 | 1.2 |  | Práce | Běžná |  |  |  | POL1_1
|  | s pomocným lešením | [25 empty] | SPI
|  | stropní konstrukce tl. 250 mm : (6,40+7,50+6,85)*0,25 |  | 5.19 | [23 empty] | VV | 0
42 | 411361821R00 | Výztuž stropů z betonářské oceli 10 505(R) | t | 0.6662 |  | 0 |  | 0 |  | 0 | 21 | 0 | 1.0214 | 0.68 | 0 | 0 | 801-1 | RTS 26/ I | Indiv | 26.616 | 17.73 |  | Práce | Běžná |  |  |  | POL1_1
|  | prostě uložených, vetknutých i spojitých, deskových, trámových (žebrových, kazetových), s keramickými a jinými vložkami, konzolových nebo balkónových, hřibových včetně hlavic hřibových sloupů, plochých střech a pro zavěšení železobetonových podhledů. Včetně distančních prvků. | [25 empty] | SPI |  | prostě uložených, vetknutých i spojitých, deskových, trámových (žebrových, kazetových), s keramickými a jinými vložkami, konzolových nebo balkónových, hřibových včetně hlavic hřibových sloupů, plochých střech a pro zavěšení železobetonových podhledů. Včetně distančních prvků.
|  | dovyztužení prutovou výztuží + prořez 7% : | [25 empty] | VV | 0
|  | stropní konstrukce tl. 250 mm : | [25 empty] | VV | 0
|  | dle výkazu výztuže z PD : 622,59/1000*1,07 |  | 0.67 | [23 empty] | VV | 0
43 | 411361921RT4 | Výztuž stropů ze svařovaných sítí průměr drátu 6 mm, velikost oka 100 / 100 mm | t | 0.2697 |  | 0 |  | 0 |  | 0 | 21 | 0 | 1.0455 | 0.28 | 0 | 0 | 801-1 | RTS 26/ I | Indiv | 15.211 | 4.1 |  | Práce | Běžná |  |  |  | POL1_1
|  | prostě uložených, vetknutých i spojitých, deskových, trámových (žebrových, kazetových), s keramickými a jinými vložkami, konzolových nebo balkónových, hřibových včetně hlavic hřibových sloupů, plochých střech a pro zavěšení železobetonových podhledů. Včetně distančních prvků. | [25 empty] | SPI |  | prostě uložených, vetknutých i spojitých, deskových, trámových (žebrových, kazetových), s keramickými a jinými vložkami, konzolových nebo balkónových, hřibových včetně hlavic hřibových sloupů, plochých střech a pro zavěšení železobetonových podhledů. Včetně distančních prvků.
|  | beton vyztužený KARI sítí v tl. 250 mm : | [25 empty] | VV | 0
|  | hmotnost sítě 4,44 kg/m2, přesah sítí 300 mm : | [25 empty] | VV | 0
|  | (6,00*7,50+1,50*0,45)*4,44/1000*1,33 |  | 0.27 | [23 empty] | VV | 0
44 | 411388531R00 | Zabetonování otvorů do 1 m2 ve stropech železobetonových, tvárnicových a prefabrikátových | m3 | 0.1144 |  | 0 |  | 0 |  | 0 | 21 | 0 | 2.6975 | 0.31 | 0 | 0 | 801-4 | RTS 26/ I | Indiv | 21.586 | 2.47 |  | Práce | Běžná |  |  |  | POL1_1
|  | včetně bednění, odbednění a výztuže (s dodáním hmot), z pomocného pracovního lešení o výšce podlahy do 1900 mm a pro zatížení do 1,5 kPa, | [25 empty] | SPI |  | včetně bednění, odbednění a výztuže (s dodáním hmot), z pomocného pracovního lešení o výšce podlahy do 1900 mm a pro zatížení do 1,5 kPa,
|  | dobetonávka části stropu do suterénu : 0,80*0,65*0,22 |  | 0.11 | [23 empty] | VV | 0
45 | 417320040RAA | Ztužující věnce do klasického bednění z betonu C 25/30, průřezu 300 x 200 mm, výztuž 90 kg/m3 | m | 13.2 |  | 0 |  | 0 |  | 0 | 21 | 0 | 0.16403 | 2.17 | 0 | 0 | AP-HSV | RTS 26/ I | Indiv | 1.3146 | 17.35 |  | Agregovaná položka | Běžná |  |  |  | POL2_1
|  | beton ztužujících pasů a věnců, výztuž 10 505, bednění a odbednění, bez tepelné izolace. | [25 empty] | SPI
|  | atikový věnec : 6,40+6,80 |  | 13.2 | [23 empty] | VV | 0
Díl: | 5 | Komunikace |  |  |  | 0 |  | 0 |  | 0 |  | 0 |  | 0.6 |  | 0 |  |  |  |  | 1.22 | [6 empty] | DIL
46 | 596811111RT4 | Kladení dlažby včetně dodávky dlaždic betonových, rozměru 500 x 500 mm, tloušťky 50 mm, do lože z kameniva těženého | m2 | 3.25 |  | 0 |  | 0 |  | 0 | 21 | 0 | 0.1831 | 0.6 | 0 | 0 | 822-1 | RTS 26/ I | Indiv | 0.375 | 1.22 |  | Práce | Běžná |  |  |  | POL1_1
|  | komunikací pro pěší, z dlaždic betonových a teracových, do velikosti dlaždic 0,25 m2, s provedením lože do tl. 30 mm, s vyplněním spár a se smetením přebytečného materiálu na vzdálenost do 3 m | [25 empty] | SPI |  | komunikací pro pěší, z dlaždic betonových a teracových, do velikosti dlaždic 0,25 m2, s provedením lože do tl. 30 mm, s vyplněním spár a se smetením přebytečného materiálu na vzdálenost do 3 m
|  | nový okapový chodník : 0,50*6,50 |  | 3.25 | [23 empty] | VV | 0
Díl: | 61 | Upravy povrchů vnitřní |  |  |  | 0 |  | 0 |  | 0 |  | 0 |  | 5.4 |  | 0 |  |  |  |  | 104.67 | [6 empty] | DIL
47 | 601015191R00 | Omítková vrstva na stropech nebo podhledech doplňkové práce podkladní nátěr stropů pod tenkovrstvé omítky | m2 | 11.655 |  | 0 |  | 0 |  | 0 | 21 | 0 | 0.00019 | 0 | 0 | 0 | 801-1 | RTS 26/ I | Indiv | 0.0683 | 0.8 |  | Práce | Běžná |  |  |  | POL1_1
|  | nová omítka stropu : | [25 empty] | VV | 0
|  | m.č. 1.122o : 2,10*5,55 |  | 11.65 | [23 empty] | VV | 0
48 | 601015141R00 | Štuk na stropech, vnitřní, vápenný, tloušťka vrstvy 2 mm, | m2 | 11.655 |  | 0 |  | 0 |  | 0 | 21 | 0 | 0.00523 | 0.06 | 0 | 0 | 801-1 | RTS 26/ I | Indiv | 0.31 | 3.61 |  | Práce | Běžná |  |  |  | POL1_1
|  | nová omítka stropu : | [25 empty] | VV | 0
|  | m.č. 1.122o : 2,10*5,55 |  | 11.65 | [23 empty] | VV | 0
49 | 602012171R00 | Omítka stěn z hotových směsí Doplňkové práce pro omítky stěn z hotových směsí podkladní nátěr pod tenkovrstvé omítky | m2 | 19.8537 |  | 0 |  | 0 |  | 0 | 21 | 0 | 0.00017 | 0 | 0 | 0 | 801-1 | RTS 26/ I | Indiv | 0.07 | 1.39 |  | Práce | Běžná |  |  |  | POL1_1
|  | po jednotlivých vrstvách | [25 empty] | SPI
|  | nová omítka přístavby : | [25 empty] | VV | 0
|  | m.č. 1.122o : 3,09*(2,10+5,55) |  | 23.64 | [23 empty] | VV | 0
|  | odpočet oken : -1,25*0,75*2 |  | -1.88 | [23 empty] | VV | 0
|  | ostění oken : 0,22*(1,25+0,75*2)*2 |  | 1.21 | [23 empty] | VV | 0
|  | odpočet vrat : -1,90*2,09 |  | -3.97 | [23 empty] | VV | 0
|  | ostění vrat : 0,140*(1,90+2,09*2) |  | 0.85 | [23 empty] | VV | 0
|  | Mezisoučet | [25 empty] | VV | 1
50 | 602012142RT1 | Omítka stěn z hotových směsí vrstva štuková, vápenocementová, , tloušťka vrstvy 2 mm, | m2 | 19.8537 |  | 0 |  | 0 |  | 0 | 21 | 0 | 0.003 | 0.06 | 0 | 0 | 801-1 | RTS 26/ I | Indiv | 0.24 | 4.76 |  | Práce | Běžná |  |  |  | POL1_1
|  | po jednotlivých vrstvách | [25 empty] | SPI
|  | nová omítka přístavby : | [25 empty] | VV | 0
|  | m.č. 1.122o : 3,09*(2,10+5,55) |  | 23.64 | [23 empty] | VV | 0
|  | odpočet oken : -1,25*0,75*2 |  | -1.88 | [23 empty] | VV | 0
|  | ostění oken : 0,22*(1,25+0,75*2)*2 |  | 1.21 | [23 empty] | VV | 0
|  | odpočet vrat : -1,90*2,09 |  | -3.97 | [23 empty] | VV | 0
|  | ostění vrat : 0,140*(1,90+2,09*2) |  | 0.85 | [23 empty] | VV | 0
|  | Mezisoučet | [25 empty] | VV | 1
51 | 611421110RT2 | Omítky vnitřní stropů vápenné, vápenocementové omítky vnitřní vápenné, vápenocementové stropů rovných hrubé | m2 | 11.655 |  | 0 |  | 0 |  | 0 | 21 | 0 | 0.03274 | 0.38 | 0 | 0 | 801-1 | RTS 26/ I | Indiv | 0.4473 | 5.21 |  | Práce | Běžná |  |  |  | POL1_1
|  | s pomocným lešením o výšce podlahy do 1900 mm a pro zatížení do 1,5 kPa, | [25 empty] | SPI
|  | nová omítka stropu : | [25 empty] | VV | 0
|  | m.č. 1.122o : 2,10*5,55 |  | 11.65 | [23 empty] | VV | 0
52 | 612421431R00 | Oprava vnitřních vápenných omítek stěn v množství opravované plochy přes 30 do 50 %, štukových | m2 | 97.801 |  | 0 |  | 0 |  | 0 | 21 | 0 | 0.02606 | 2.55 | 0 | 0 | 801-4 | RTS 26/ I | Indiv | 0.58225 | 56.94 |  | Práce | Běžná |  |  |  | POL1_1
|  | omítky stávajícího zdiva : | [25 empty] | VV | 0
|  | m.č. 0.100 : 2,40*(3,46*2+6,675*2) |  | 48.65 | [23 empty] | VV | 0
|  | odpočet dveří : -0,90*1,97 |  | -1.77 | [23 empty] | VV | 0
|  | Mezisoučet | [25 empty] | VV | 1
|  | m.č. 1.122n : 2,60*(3,80*2+6,85*2) |  | 55.38 | [23 empty] | VV | 0
|  | odpočet otvorů : -(1,00*2,05+1,10*2,25+1,66*2,15) |  | -8.09 | [23 empty] | VV | 0
|  | ostění otvorů : 0,65*(1,10+2,25*2) |  | 3.64 | [23 empty] | VV | 0
|  | Mezisoučet | [25 empty] | VV | 1
53 | 612421626R00 | Omítky vnitřní stěn vápenné nebo vápenocementové v podlaží i ve schodišti hladké | m2 | 53.2657 |  | 0 |  | 0 |  | 0 | 21 | 0 | 0.04414 | 2.35 | 0 | 0 | 801-1 | RTS 26/ I | Indiv | 0.6 | 31.96 |  | Práce | Běžná |  |  |  | POL1_1
|  | nová omítka přístavby : | [25 empty] | VV | 0
|  | m.č. 1.122 : 3,09*(6,60+5,55*2+1,05) |  | 57.94 | [23 empty] | VV | 0
|  | odpočet oken : -1,25*0,75*2 |  | -1.88 | [23 empty] | VV | 0
|  | ostění oken : 0,22*(1,25+0,75*2)*2 |  | 1.21 | [23 empty] | VV | 0
|  | odpočet dveří : -1,66*2,15 |  | -3.57 | [23 empty] | VV | 0
|  | ostění dveří : 0,45*(1,66+2,15*2) |  | 2.68 | [23 empty] | VV | 0
|  | odpočet vrat : -1,90*2,09 |  | -3.97 | [23 empty] | VV | 0
|  | ostění vrat : 0,140*(1,90+2,09*2) |  | 0.85 | [23 empty] | VV | 0
|  | Mezisoučet | [25 empty] | VV | 1
Díl: | 62 | Úpravy povrchů vnější |  |  |  | 0 |  | 0 |  | 0 |  | 0 |  | 0.56 |  | 0 |  |  |  |  | 49.74 | [6 empty] | DIL
54 | 602015191R00 | Omítka stěn z hotových směsí Doplňkové práce pro omítky stěn z hotových směsí podkladní nátěr pod tenkovrstvé omítky | m2 | 58.4215 |  | 0 |  | 0 |  | 0 | 21 | 0 | 0.00019 | 0.01 | 0 | 0 | 801-1 | RTS 26/ I | Indiv | 0.052 | 3.04 |  | Práce | Běžná |  |  |  | POL1_1
|  | po jednotlivých vrstvách | [25 empty] | SPI
|  | fasáda SZ : 2,59*6,00+0,60*6,40 |  | 19.38 | [23 empty] | VV | 0
|  | odpočet oken : -1,25*0,75*2 |  | -1.88 | [23 empty] | VV | 0
|  | ostění oken : 0,15*(1,25+0,75*2)*2 |  | 0.82 | [23 empty] | VV | 0
|  | Mezisoučet | [25 empty] | VV | 1
|  | fasáda JV : 2,59*6,45+0,60*6,85 |  | 20.82 | [23 empty] | VV | 0
|  | Mezisoučet | [25 empty] | VV | 1
|  | fasáda JZ : 2,59*7,50 |  | 19.43 | [23 empty] | VV | 0
|  | odpočet vrat : -1,90*1,69 |  | -3.21 | [23 empty] | VV | 0
|  | ostění a nadpraží vrat : 0,15*(1,90+1,69*2) |  | 0.79 | [23 empty] | VV | 0
|  | odpočet dveří : -1,66*1,75 |  | -2.9 | [23 empty] | VV | 0
|  | římsa : (0,40+0,25)*7,50 |  | 4.88 | [23 empty] | VV | 0
|  | čela atik : 0,50*0,30*2 |  | 0.3 | [23 empty] | VV | 0
|  | Mezisoučet | [25 empty] | VV | 1
55 | 602015187RT6 | Omítka stěn z hotových směsí vrchní tenkovrstvá, silikonová, zatřená, tloušťka vrstvy 1,5 mm, | m2 | 58.4215 |  | 0 |  | 0 |  | 0 | 21 | 0 | 0.00263 | 0.15 | 0 | 0 | 801-1 | RTS 26/ I | Indiv | 0.22401 | 13.09 |  | Práce | Běžná |  |  |  | POL1_1
|  | po jednotlivých vrstvách | [25 empty] | SPI
|  | fasáda SZ : 2,59*6,00+0,60*6,40 |  | 19.38 | [23 empty] | VV | 0
|  | odpočet oken : -1,25*0,75*2 |  | -1.88 | [23 empty] | VV | 0
|  | ostění oken : 0,15*(1,25+0,75*2)*2 |  | 0.82 | [23 empty] | VV | 0
|  | Mezisoučet | [25 empty] | VV | 1
|  | fasáda JV : 2,59*6,45+0,60*6,85 |  | 20.82 | [23 empty] | VV | 0
|  | Mezisoučet | [25 empty] | VV | 1
|  | fasáda JZ : 2,59*7,50 |  | 19.43 | [23 empty] | VV | 0
|  | odpočet vrat : -1,90*1,69 |  | -3.21 | [23 empty] | VV | 0
|  | ostění a nadpražíl vrat : 0,15*(1,90+1,69*2) |  | 0.79 | [23 empty] | VV | 0
|  | odpočet dveří : -1,66*1,75 |  | -2.9 | [23 empty] | VV | 0
|  | římsa : (0,40+0,25)*7,50 |  | 4.88 | [23 empty] | VV | 0
|  | čela atik : 0,50*0,30*2 |  | 0.3 | [23 empty] | VV | 0
|  | Mezisoučet | [25 empty] | VV | 1
56 | 622319132RV1 | Zateplení fasády , expandovaným polystyrénem, tloušťky 100 mm, zakončené stěrkou s výztužnou tkaninou, | m2 | 11.775 |  | 0 |  | 0 |  | 0 | 21 | 0 | 0.00939 | 0.11 | 0 | 0 | 801-1 | RTS 26/ I | Indiv | 0.86 | 10.13 |  | Práce | Běžná |  |  |  | POL1_1
|  | nanesení lepicího tmelu na izolační desky, nalepení desek, zajištění talířovými hmoždinkami (6 ks/m2), přebroušení desek EPS, nebo kašírování u minerálních desek, natažení stěrky, vtlačení výztužné tkaniny, přehlazení stěrky. Další vrstvy podle popisu položky. Včetně rohových lišt na hranách budov. | [25 empty] | SPI |  | nanesení lepicího tmelu na izolační desky, nalepení desek, zajištění talířovými hmoždinkami (6 ks/m2), přebroušení desek EPS, nebo kašírování u minerálních desek, natažení stěrky, vtlačení výztužné tkaniny, přehlazení stěrky. Další vrstvy podle popisu položky. Včetně rohových lišt na hranách budov.
|  | zateplení čela stropu : 0,25*7,50 |  | 1.875 | [23 empty] | VV | 0
|  | zateplení stěn atiky : 0,75*(6,40+6,80) |  | 9.9 | [23 empty] | VV | 0
57 | 622318732RV2 | Zateplení fasády panelových domů, minerálními deskami s podélným vláknem, tloušťky 100 mm, zakončené stěrkou s výztužnou tkaninou, | m2 | 3 |  | 0 |  | 0 |  | 0 | 21 | 0 | 0.02306 | 0.07 | 0 | 0 | 801-1 | RTS 26/ I | RTS 26/ I | 0.88 | 2.64 |  | Práce | Běžná |  |  |  | POL1_
|  | nanesení lepicího tmelu na izolační desky, nalepení desek, zajištění talířovými hmoždinkami (6 ks/m2), přebroušení desek EPS, nebo kašírování u minerálních desek, natažení stěrky, vtlačení výztužné tkaniny, přehlazení stěrky. Další vrstvy podle popisu položky. Včetně rohových lišt na hranách budov. | [25 empty] | SPI |  | nanesení lepicího tmelu na izolační desky, nalepení desek, zajištění talířovými hmoždinkami (6 ks/m2), přebroušení desek EPS, nebo kašírování u minerálních desek, natažení stěrky, vtlačení výztužné tkaniny, přehlazení stěrky. Další vrstvy podle popisu položky. Včetně rohových lišt na hranách budov.
|  | zateplení římsy stropu : 0,40*7,50 |  | 3 | [23 empty] | VV | 0
58 | 622319152RV1 | Zateplení ostění , expandovaným polystyrénem, tloušťky 20 mm, zakončené stěrkou s výztužnou tkaninou | m2 | 0.375 |  | 0 |  | 0 |  | 0 | 21 | 0 | 0.00978 | 0 | 0 | 0 | 801-1 | RTS 26/ I | Indiv | 2.352 | 0.88 |  | Práce | Běžná |  |  |  | POL1_1
|  | nanesení lepicího tmelu na izolační desky, nalepení desek, osazení okenních rohových lišt, natažení stěrky, vtlačení výztužné tkaniny, přehlazení stěrky. Další vrstvy podle popisu položky. Položky pro zateplení minerální deskou obsahují před armovací vrstvou kašírování desek. Včetně rohových lišt, zakončovacích lišt s okapničkou, napojovacích lišt a výztužné tkaniny. | [25 empty] | SPI |  | nanesení lepicího tmelu na izolační desky, nalepení desek, osazení okenních rohových lišt, natažení stěrky, vtlačení výztužné tkaniny, přehlazení stěrky. Další vrstvy podle popisu položky. Položky pro zateplení minerální deskou obsahují před armovací vrstvou kašírování desek. Včetně rohových lišt, zakončovacích lišt s okapničkou, napojovacích lišt a výztužné tkaniny.
|  | fasáda SZ : | [25 empty] | VV | 0
|  | nadpraží oken : 0,15*1,25*2 |  | 0.38 | [23 empty] | VV | 0
59 | 622319520RV1 | Zateplení soklu extrudovaným polystyrénem, tloušťky 60 mm, zakončené stěrkou s výztužnou tkaninou | m2 | 19.2295 |  | 0 |  | 0 |  | 0 | 21 | 0 | 0.00966 | 0.19 | 0 | 0 | 801-1 | RTS 26/ I | Indiv | 0.857 | 16.48 |  | Práce | Běžná |  |  |  | POL1_1
|  | nanesení lepicího tmelu na izolační desky, nalepení desek, zajištění talířovými hmoždinkami (6 ks/m2), přebroušení desek, natažení stěrky, vtlačení výztužné tkaniny, přehlazení stěrky. Další vrstvy podle popisu položky. Včetně rohových lišt na hranách budov. | [25 empty] | SPI |  | nanesení lepicího tmelu na izolační desky, nalepení desek, zajištění talířovými hmoždinkami (6 ks/m2), přebroušení desek, natažení stěrky, vtlačení výztužné tkaniny, přehlazení stěrky. Další vrstvy podle popisu položky. Včetně rohových lišt na hranách budov.
|  | zateplení základového zdiva : | [25 empty] | VV | 0
|  | pohled JZ : 0,60*7,50 |  | 4.5 | [23 empty] | VV | 0
|  | odpočet otvorů : -0,30*(1,90+1,66) |  | -1.07 | [23 empty] | VV | 0
|  | pohled SZ : 1,835*(6,00+0,50) |  | 11.93 | [23 empty] | VV | 0
|  | pohled JV : 0,60*6,45 |  | 3.87 | [23 empty] | VV | 0
60 | 602015191R00 | Omítka stěn z hotových směsí Doplňkové práce pro omítky stěn z hotových směsí podkladní nátěr pod tenkovrstvé omítky | m2 | 6.796 |  | 0 |  | 0 |  | 0 | 21 | 0 | 0.00019 | 0 | 0 | 0 | 801-1 | RTS 26/ I | Indiv | 0.052 | 0.35 |  | Práce | Běžná |  |  |  | POL1_1
|  | po jednotlivých vrstvách | [25 empty] | SPI
|  | sokl výšky 400 mm : | [25 empty] | VV | 0
|  | fasáda SZ : 0,40*6,00 |  | 2.4 | [23 empty] | VV | 0
|  | fasáda JV : 0,40*6,45 |  | 2.58 | [23 empty] | VV | 0
|  | fasáda JZ : 0,40*7,50 |  | 3 | [23 empty] | VV | 0
|  | odpočet vrat : -0,40*1,90 |  | -0.76 | [23 empty] | VV | 0
|  | odpočet dveří : -0,40*1,66 |  | -0.66 | [23 empty] | VV | 0
|  | sokl vrat : 0,40*0,30*2 |  | 0.24 | [23 empty] | VV | 0
61 | 622432111R00 | Omítky vnější stěn z umělého kamene v přírodní barvě drtí dekorativní jemnozrnné, akrylátové | m2 | 6.796 |  | 0 |  | 0 |  | 0 | 21 | 0 | 0.00368 | 0.03 | 0 | 0 | 801-1 | RTS 26/ I | Indiv | 0.46 | 3.13 |  | Práce | Běžná |  |  |  | POL1_1
|  | sokl výšky 400 mm : | [25 empty] | VV | 0
|  | fasáda SZ : 0,40*6,00 |  | 2.4 | [23 empty] | VV | 0
|  | fasáda JV : 0,40*6,45 |  | 2.58 | [23 empty] | VV | 0
|  | fasáda JZ : 0,40*7,50 |  | 3 | [23 empty] | VV | 0
|  | odpočet vrat : -0,40*1,90 |  | -0.76 | [23 empty] | VV | 0
|  | odpočet dveří : -0,40*1,66 |  | -0.66 | [23 empty] | VV | 0
|  | sokl vrat : 0,40*0,30*2 |  | 0.24 | [23 empty] | VV | 0
Díl: | 63 | Podlahy a podlahové konstrukce |  |  |  | 0 |  | 0 |  | 0 |  | 0 |  | 85.6 |  | 0 |  |  |  |  | 72.08 | [6 empty] | DIL
62 | 631416221R00 | Mazanina betonová ze suché směsi, samonivelační tloušťky přes 50 do 80 mm pevnost v tlaku 20 MPa | m3 | 2.398 |  | 0 |  | 0 |  | 0 | 21 | 0 | 1.8685 | 4.48 | 0 | 0 | 801-1 | RTS 26/ I | Indiv | 2.982 | 7.15 |  | Práce | Běžná |  |  |  | POL1_1
|  | souvrství nových podlah 1.np : | [25 empty] | VV | 0
|  | litý cementový potěr tl. 70 mm : | [25 empty] | VV | 0
|  | m.č. 1.122n : 1,52*0,63*0,07 |  | 0.07 | [23 empty] | VV | 0
|  | m.č. 1.122o+1,122p : 5,55*6,00*0,07 |  | 2.33 | [23 empty] | VV | 0
63 | 631571010R00 | Násyp bez dodávky materiálu bez určení tloušťky | m3 | 34.7617 |  | 0 |  | 0 |  | 0 | 21 | 0 | 0 | 0 | 0 | 0 | 801-1 | RTS 26/ I | Indiv | 1.836 | 63.82 |  | Práce | Běžná |  |  |  | POL1_1
|  | pod mazaniny a dlažby, popř. na plochých střechách, vodorovný nebo ve spádu, s udusáním a urovnáním povrchu, | [25 empty] | SPI |  | pod mazaniny a dlažby, popř. na plochých střechách, vodorovný nebo ve spádu, s udusáním a urovnáním povrchu,
|  | souvrství nových podlah 1.np : | [25 empty] | VV | 0
|  | násyp z recyklátu fr. 16-32 mm : | [25 empty] | VV | 0
|  | m.č. 1.122 : 2,30*1,90*(5,27+1,42)+2,30*2,35*0,88 |  | 33.99 | [23 empty] | VV | 0
|  | 0,70*0,55*2,00 |  | 0.77 | [23 empty] | VV | 0
64 | 59691004R | Recyklát betonový; frakce 32,0 až 63,0 mm | t | 79.9519 |  | 0 |  | 0 |  | 0 | 21 | 0 | 1 | 79.95 | 0 | 0 | SPCM | RTS 26/ I | Indiv | 0 | 0 |  | Specifikace | Běžná |  |  |  | POL3_0
|  | dodávka materiálu + ztratné 15% : | [25 empty] | VV | 0
|  | souvrství nových podlah 1.np : | [25 empty] | VV | 0
|  | násyp z recyklátu fr. 16-32 mm : | [25 empty] | VV | 0
|  | m.č. 1.122 : (2,30*1,90*(5,27+1,42)+2,30*2,35*0,88)*2,0*1,15 |  | 78.18 | [23 empty] | VV | 0
|  | 0,70*0,55*2,00*2,0*1,15 |  | 1.77 | [23 empty] | VV | 0
65 | 639571120R00 | Podklad pod okapových chodník ze štěrku tl. 200 mm | m2 | 3.25 |  | 0 |  | 0 |  | 0 | 21 | 0 | 0.36 | 1.17 | 0 | 0 | 801-1 | RTS 26/ I | Indiv | 0.34 | 1.11 |  | Práce | Běžná |  |  |  | POL1_1
|  | bez obrubníku | [25 empty] | SPI
|  | nový okapový chodník : 0,50*6,50 |  | 3.25 | [23 empty] | VV | 0
Díl: | 64 | Výplně otvorů |  |  |  | 0 |  | 0 |  | 0 |  | 0 |  | 0.08 |  | 0 |  |  |  |  | 3.16 | [6 empty] | DIL
66 | 642944121RT6 | Ocelové zárubně osazované dodatečně šířka 1100 mm, výšky 1970 mm, hloubky 100 mm | kus | 1 |  | 0 |  | 0 |  | 0 | 21 | 0 | 0.06672 | 0.07 | 0 | 0 | 801-4 | RTS 26/ I | Indiv | 2.097 | 2.1 |  | Práce | Běžná |  |  |  | POL1_1
|  | lisované nebo z úhelníků s vybetonováním prahu, z pomocného pracovního lešení o výšce podlahy do 1900 mm a pro zatížení do 1,5 kPa, včetně dodávky zárubně | [25 empty] | SPI |  | lisované nebo z úhelníků s vybetonováním prahu, z pomocného pracovního lešení o výšce podlahy do 1900 mm a pro zatížení do 1,5 kPa, včetně dodávky zárubně
|  | 1.np : 1 |  | 1 | [23 empty] | VV | 0
67 | 648991113RT2 | Osazení parapetních desek z plastických hmot Dodávka a osazení parapetních desek z plastických hmot šířky 250 mm | m | 2.5 |  | 0 |  | 0 |  | 0 | 21 | 0 | 0.00551 | 0.01 | 0 | 0 | 801-1 | RTS 26/ I | Indiv | 0.425 | 1.06 |  | Práce | Běžná |  |  |  | POL1_1
|  | a poloplastických hmot na montážní pěnu, zapravení omítky pod parapetem, těsnění spáry mezi parapetem a rámem okna, dodávka silikonu. | [25 empty] | SPI |  | a poloplastických hmot na montážní pěnu, zapravení omítky pod parapetem, těsnění spáry mezi parapetem a rámem okna, dodávka silikonu.
|  | 1.np : 1,25*2 |  | 2.5 | [23 empty] | VV | 0
Díl: | 91 | Doplňující práce na komunikaci |  |  |  | 0 |  | 0 |  | 0 |  | 0 |  | 1.87 |  | 0 |  |  |  |  | 1.43 | [6 empty] | DIL
68 | 916561111RT4 | Osazení záhonového obrubníku betonového včetně dodávky obrubníků rozměrů 500/50/250 mm, do lože z betonu prostého C 12/15, s boční opěrou z betonu prostého | m | 7 |  | 0 |  | 0 |  | 0 | 21 | 0 | 0.15224 | 1.07 | 0 | 0 | 822-1 | RTS 26/ I | Indiv | 0.14 | 0.98 |  | Práce | Běžná |  |  |  | POL1_1
|  | se zřízením lože z betonu prostého C 12/15 tl. 80-100 mm | [25 empty] | SPI
|  | lemování okapového chodníku : 6,50+0,50 |  | 7 | [23 empty] | VV | 0
69 | 918101111R00 | Lože pod obrubníky, krajníky nebo obruby z betonu prostého C 12/15 | m3 | 0.315 |  | 0 |  | 0 |  | 0 | 21 | 0 | 2.525 | 0.8 | 0 | 0 | 822-1 | RTS 26/ I | Indiv | 1.442 | 0.45 |  | Práce | Běžná |  |  |  | POL1_1
|  | z dlažebních kostek z betonu prostého | [25 empty] | SPI
|  | lemování okapového chodníku : 0,30*(6,50+0,50)*0,15 |  | 0.32 | [23 empty] | VV | 0
Díl: | 94 | Lešení a stavební výtahy |  |  |  | 0 |  | 0 |  | 0 |  | 0 |  | 2.04 |  | 0 |  |  |  |  | 27.07 | [6 empty] | DIL
70 | 941941041R00 | Montáž lešení lehkého pracovního řadového s podlahami šířky od 1,00 do 1,20 m, výšky do 10 m | m2 | 105.36 |  | 0 |  | 0 |  | 0 | 21 | 0 | 0.01838 | 1.94 | 0 | 0 | 800-3 | RTS 26/ I | Indiv | 0.144 | 15.17 |  | Práce | Běžná |  |  |  | POL1_1
|  | včetně kotvení | [25 empty] | SPI
|  | fasáda : 4,80*(6,00+7,50+1,00*2+6,45) |  | 105.36 | [23 empty] | VV | 0
71 | 941941291R00 | Montáž lešení lehkého pracovního řadového s podlahami příplatek za každý další i započatý měsíc použití lešení šířky od 1,00 do 1,20 m a výšky do 10 m | m2 | 105.36 |  | 0 |  | 0 |  | 0 | 21 | 0 | 0.00097 | 0.1 | 0 | 0 | 800-3 | RTS 26/ I | Indiv | 0.006 | 0.63 |  | Práce | Běžná |  |  |  | POL1_1
|  | včetně kotvení | [25 empty] | SPI
|  | předpokládaná doba použití 1 měsíc : 105,36 |  | 105.36 | [23 empty] | VV | 0
72 | 941941841R00 | Demontáž lešení lehkého řadového s podlahami šířky přes 1 do 1,2 m, výšky do 10 m | m2 | 105.36 |  | 0 |  | 0 |  | 0 | 21 | 0 | 0 | 0 | 0 | 0 | 800-3 | RTS 26/ I | Indiv | 0.107 | 11.27 |  | Práce | Běžná |  |  |  | POL1_1
|  | fasáda : 4,80*(6,00+7,50+1,00*2+6,45) |  | 105.36 | [23 empty] | VV | 0
Díl: | 95 | Dokončovací kce na pozem.stav. |  |  |  | 0 |  | 0 |  | 0 |  | 0 |  | 0 |  | 0 |  |  |  |  | 26.67 | [6 empty] | DIL
73 | 952901111R00 | Vyčištění budov a ostatních objektů budov bytové nebo občanské výstavby - zametení a umytí podlah, dlažeb, obkladů, schodů v místnostech, chodbách a schodištích, vyčištění a umytí oken, dveří s rámy, zárubněmi, umytí a vyčištění jiných zasklených a natíraných ploch a zařizovacích předmětů před předáním do užívání světlá výška podlaží do 4 m | m2 | 86.59 |  | 0 |  | 0 |  | 0 | 21 | 0 | 4e-05 | 0 | 0 | 0 | 801-1 | RTS 26/ I | Indiv | 0.308 | 26.67 |  | Práce | Běžná |  |  |  | POL1_1
|  | 1.pp : 23,24 |  | 23.24 | [23 empty] | VV | 0
|  | 1.np : 25,75+12,56+25,04 |  | 63.35 | [23 empty] | VV | 0
74 | Rpol9501 | D+M hasící přístroj práškový (1x27A PG6) | kus | 1 |  | 0 |  | 0 |  | 0 | 21 | 0 | 0 | 0 | 0 | 0 |  | Vlastní | Indiv | 0 | 0 |  | Práce | Běžná |  |  |  | POL1_1
75 | Rpol9502 | Bezpečnostní značky a tabulky | soubor | 1 |  | 0 |  | 0 |  | 0 | 21 | 0 | 0 | 0 | 0 | 0 |  | Vlastní | Indiv | 0 | 0 |  | Práce | Běžná |  |  |  | POL1_1
Díl: | 96 | Bourání konstrukcí |  |  |  | 0 |  | 0 |  | 0 |  | 0 |  | 0.06 |  | 35.1 |  |  |  |  | 100.39 | [6 empty] | DIL
76 | 961044111R00 | Bourání základů z betonu prostého | m3 | 0.9 |  | 0 |  | 0 |  | 0 | 21 | 0 | 0 | 0 | 2 | 1.8 | 801-3 | RTS 26/ I | Indiv | 6.436 | 5.79 |  | Práce | Běžná |  |  |  | POL1_1
|  | nebo vybourání otvorů průřezové plochy přes 4 m2 v základech, | [25 empty] | SPI
|  | snížení úrovně základů : 0,60*(2,20+0,20+0,60)*0,50 |  | 0.9 | [23 empty] | VV | 0
77 | 962031145R00 | Bourání příček z tvárnic pórobetonových, tloušťky 150 mm | m2 | 23.04 |  | 0 |  | 0 |  | 0 | 21 | 0 | 0.00067 | 0.02 | 0.133 | 3.06 | 801-3 | RTS 26/ I | Indiv | 0.188 | 4.33 |  | Práce | Běžná |  |  |  | POL1_1
|  | nebo vybourání otvorů průřezové plochy přes 4 m2 v příčkách, včetně pomocného lešení o výšce podlahy do 1900 mm a pro zatížení do 1,5 kPa (150 kg/m2), | [25 empty] | SPI |  | nebo vybourání otvorů průřezové plochy přes 4 m2 v příčkách, včetně pomocného lešení o výšce podlahy do 1900 mm a pro zatížení do 1,5 kPa (150 kg/m2),
|  | 1.np : (2,50+2,55*2+2,00)*2,40 |  | 23.04 | [23 empty] | VV | 0
78 | 962031147R00 | Bourání příček z tvárnic pórobetonových, tloušťky 200 mm | m2 | 11.58 |  | 0 |  | 0 |  | 0 | 21 | 0 | 0.00067 | 0.01 | 0.16 | 1.85 | 801-3 | RTS 26/ I | Indiv | 0.199 | 2.3 |  | Práce | Běžná |  |  |  | POL1_1
|  | nebo vybourání otvorů průřezové plochy přes 4 m2 v příčkách, včetně pomocného lešení o výšce podlahy do 1900 mm a pro zatížení do 1,5 kPa (150 kg/m2), | [25 empty] | SPI |  | nebo vybourání otvorů průřezové plochy přes 4 m2 v příčkách, včetně pomocného lešení o výšce podlahy do 1900 mm a pro zatížení do 1,5 kPa (150 kg/m2),
|  | 1.np : 3,80*2,40 |  | 9.12 | [23 empty] | VV | 0
|  | odpočet dveři : 1,20*2,05 |  | 2.46 | [23 empty] | VV | 0
79 | 962052211R00 | Bourání zdiva železobetonového nadzákladového | m3 | 0.97537 |  | 0 |  | 0 |  | 0 | 21 | 0 | 0.00147 | 0 | 2.4 | 2.34 | 801-3 | RTS 26/ I | Indiv | 8.5 | 8.29 |  | Práce | Běžná |  |  |  | POL1_1
|  | nebo vybourání otvorů průřezové plochy přes 4 m2 ve zdivu železobetonovém, včetně pomocného lešení o výšce podlahy do 1900 mm a pro zatížení do 1,5 kPa (150 kg/m2), | [25 empty] | SPI |  | nebo vybourání otvorů průřezové plochy přes 4 m2 ve zdivu železobetonovém, včetně pomocného lešení o výšce podlahy do 1900 mm a pro zatížení do 1,5 kPa (150 kg/m2),
|  | rozšíření otvoru : 0,85*0,51*2,25 |  | 0.98 | [23 empty] | VV | 0
80 | 965042241RT4 | Bourání podkladů pod dlažby nebo litých celistvých dlažeb a mazanin betonových nebo z litého asfaltu, tloušťky přes 100 mm, plochy přes 4 m2 | m3 | 2.2875 |  | 0 |  | 0 |  | 0 | 21 | 0 | 0 | 0 | 2.2 | 5.03 | 801-3 | RTS 26/ I | Indiv | 3.977 | 9.1 |  | Práce | Běžná |  |  |  | POL1_1
|  | spádová konstrukce střechy : 2,50*6,10*0,15 |  | 2.29 | [23 empty] | VV | 0
81 | 965042241RT6 | Bourání podkladů pod dlažby nebo litých celistvých dlažeb a mazanin betonových nebo z litého asfaltu, tloušťky přes 100 mm, plochy přes 4 m2 | m3 | 5.1949 |  | 0 |  | 0 |  | 0 | 21 | 0 | 0 | 0 | 2.2 | 11.43 | 801-3 | RTS 26/ I | Indiv | 2.937 | 15.26 |  | Práce | Běžná |  |  |  | POL1_1
|  | vybourání stropní konstrukce nad 1.pp : (1,90*5,27+2,70*2,34)*0,30 |  | 4.9 | [23 empty] | VV | 0
|  | vybourání vyrovnávací rampy : 1,10*1,25*0,43/2 |  | 0.3 | [23 empty] | VV | 0
82 | 965049112RT2 | Bourání podkladů pod dlažby nebo litých celistvých dlažeb a mazanin příplatek za bourání mazanin vyztužených svařovanou sítí, tloušťky přes 100 mm | m3 | 4.8993 |  | 0 |  | 0 |  | 0 | 21 | 0 | 0 | 0 | 0 | 0 | 801-3 | RTS 26/ I | Indiv | 5.64 | 27.63 |  | Práce | Běžná |  |  |  | POL1_1
|  | vybourání stropní konstrukce nad 1.pp : (1,90*5,27+2,70*2,34)*0,30 |  | 4.9 | [23 empty] | VV | 0
83 | 963051113R00 | Bourání železobetonových stropů deskových tloušťky přes 80 mm | m3 | 1.83 |  | 0 |  | 0 |  | 0 | 21 | 0 | 0.00666 | 0.01 | 2.4 | 4.39 | 801-3 | RTS 26/ I | Indiv | 6.72 | 12.3 |  | Práce | Běžná |  |  |  | POL1_1
|  | včetně pomocného lešení o výšce podlahy do 1900 mm a pro zatížení do 1,5 kPa (150 kg/m2), | [25 empty] | SPI
|  | zálivka střešní konstrukce : 2,50*6,10*0,12 |  | 1.83 | [23 empty] | VV | 0
84 | 968061112R00 | Vyvěšení nebo zavěšení dřevěných křídel oken, plochy do 1,5 m2 | kus | 2 |  | 0 |  | 0 |  | 0 | 21 | 0 | 0 | 0 | 0 | 0 | 801-3 | RTS 26/ I | Indiv | 0.03 | 0.06 |  | Práce | Běžná |  |  |  | POL1_1
|  | oken, dveří a vrat, s uložením a opětovným zavěšením po provedení stavebních změn, | [25 empty] | SPI
|  | okno 1200x600 mm : 2 |  | 2 | [23 empty] | VV | 0
85 | 968061125R00 | Vyvěšení nebo zavěšení dřevěných křídel dveří, plochy do 2 m2 | kus | 3 |  | 0 |  | 0 |  | 0 | 21 | 0 | 0 | 0 | 0 | 0 | 801-3 | RTS 26/ I | Indiv | 0.05 | 0.15 |  | Práce | Běžná |  |  |  | POL1_1
|  | oken, dveří a vrat, s uložením a opětovným zavěšením po provedení stavebních změn, | [25 empty] | SPI
|  | dveře 90x197 cm : 1 |  | 1 | [23 empty] | VV | 0
|  | dveře 100x197 cm : 1 |  | 1 | [23 empty] | VV | 0
|  | dveře 120*205 cm : 1 |  | 1 | [23 empty] | VV | 0
86 | 968072455R00 | Vybourání a vyjmutí kovových rámů a rolet rámů, včetně pomocného lešení o výšce podlahy do 1900 mm a pro zatížení do 1,5 kPa (150 kg/m2) dveřních zárubní, plochy do 2 m2 | m2 | 6.702 |  | 0 |  | 0 |  | 0 | 21 | 0 | 0.00117 | 0.01 | 0.076 | 0.51 | 801-3 | RTS 26/ I | Indiv | 0.939 | 6.29 |  | Práce | Běžná |  |  |  | POL1_1
|  | 1.np : | [25 empty] | VV | 0
|  | dveře 90x197 cm : 1,00*2,02 |  | 2.02 | [23 empty] | VV | 0
|  | dveře 100x197 cm : 1,10*2,02 |  | 2.22 | [23 empty] | VV | 0
|  | dveře 120x205 cm : 1,20*2,05 |  | 2.46 | [23 empty] | VV | 0
87 | 968083001R00 | Vybourání plastových výplní otvorů oken, do 1 m2 | m2 | 1.44 |  | 0 |  | 0 |  | 0 | 21 | 0 | 0.00219 | 0 | 0.01 | 0.01 | 801-3 | RTS 26/ I | Indiv | 0.52 | 0.75 |  | Práce | Běžná |  |  |  | POL1_1
|  | 1.np : | [25 empty] | VV | 0
|  | okno 1200x600 mm - 2 ks : 1,20*0,6*2 |  | 1.44 | [23 empty] | VV | 0
88 | 981011316R00 | Demolice budov prováděné postupným rozebíráním z cihel, kamene, smíšeného a hrázděného zdiva, tvárnic na maltu vápennou nebo vápenocementovou, s podílem konstrukcí přes 30 do 35 % | m3 | 7.2 |  | 0 |  | 0 |  | 0 | 21 | 0 | 0.00105 | 0.01 | 0.65 | 4.68 | 800-6 | RTS 26/ I | Indiv | 1.131 | 8.14 |  | Práce | Běžná |  |  |  | POL1_1
|  | VZT šachta : (1,00*2+0,80*2)*(1,50+0,50) |  | 7.2 | [23 empty] | VV | 0
Díl: | 97 | Prorážení otvorů |  |  |  | 0 |  | 0 |  | 0 |  | 0 |  | 0 |  | 2.05 |  |  |  |  | 13.32 | [6 empty] | DIL
89 | 978013161R00 | Otlučení omítek vápenných nebo vápenocementových vnitřních s vyškrabáním spár, s očištěním zdiva stěn, v rozsahu do 50 % | m2 | 97.801 |  | 0 |  | 0 |  | 0 | 21 | 0 | 0 | 0 | 0.02 | 1.96 | 801-3 | RTS 26/ I | Indiv | 0.13 | 12.71 |  | Práce | Běžná |  |  |  | POL1_1
|  | omítky stávajícího zdiva : | [25 empty] | VV | 0
|  | m.č. 0.100 : 2,40*(3,46*2+6,675*2) |  | 48.65 | [23 empty] | VV | 0
|  | odpočet dveří : -0,90*1,97 |  | -1.77 | [23 empty] | VV | 0
|  | Mezisoučet | [25 empty] | VV | 1
|  | m.č. 1.122n : 2,60*(3,80*2+6,85*2) |  | 55.38 | [23 empty] | VV | 0
|  | odpočet otvorů : -(1,00*2,05+1,10*2,25+1,66*2,15) |  | -8.09 | [23 empty] | VV | 0
|  | ostění otvorů : 0,65*(1,10+2,25*2) |  | 3.64 | [23 empty] | VV | 0
|  | Mezisoučet | [25 empty] | VV | 1
90 | 978059521R00 | Odsekání a odebrání obkladů stěn z obkládaček vnitřních z jakýchkoliv materiálů, plochy do 2 m2 | m2 | 1.275 |  | 0 |  | 0 |  | 0 | 21 | 0 | 0 | 0 | 0.068 | 0.09 | 801-3 | RTS 26/ I | Indiv | 0.48 | 0.61 |  | Práce | Běžná |  |  |  | POL1_1
|  | včetně otlučení podkladní omítky až na zdivo, | [25 empty] | SPI
|  | 1.np : | [25 empty] | VV | 0
|  | m.č. 1.122 : 0,85*1,50 |  | 1.27 | [23 empty] | VV | 0
Díl: | 99 | Staveništní přesun hmot |  |  |  | 0 |  | 0 |  | 0 |  | 0 |  | 0 |  | 0 |  |  |  |  | 198.56 | [6 empty] | DIL
91 | 999281105R00 | Přesun hmot pro opravy a údržbu objektů pro opravy a údržbu dosavadních objektů včetně vnějších plášťů výšky do 6 m, | t | 211.5722 |  | 0 |  | 0 |  | 0 | 21 | 0 | 0 | 0 | 0 | 0 | 801-4 | RTS 26/ I | RTS 26/ I | 0.9385 | 198.56 |  | Přesun hmot | Běžná |  |  |  | POL7_
|  | oborů 801, 803, 811 a 812 | [25 empty] | SPI
Díl: | 711 | Izolace proti vodě |  |  |  | 0 |  | 0 |  | 0 |  | 0 |  | 0.44 |  | 0 |  |  |  |  | 21.18 | [6 empty] | DIL
92 | 711111001RZ1 | Provedení izolace proti zemní vlhkosti natěradly za studena na ploše vodorovné nátěrem penetračním, 1 x nátěr, včetně dodávky penetračního laku ALP | m2 | 45.675 |  | 0 |  | 0 |  | 0 | 21 | 0 | 0.00033 | 0.02 | 0 | 0 | 800-711 | RTS 26/ I | Indiv | 0.0275 | 1.26 |  | Práce | Běžná |  |  |  | POL1_1
|  | souvrství nových podlah 1.np : | [25 empty] | VV | 0
|  | hydroizolace : 6,00*7,50+1,50*0,45 |  | 45.67 | [23 empty] | VV | 0
93 | 711112001RZ1 | Provedení izolace proti zemní vlhkosti natěradly za studena na ploše svislé, včetně pomocného lešení o výšce podlahy do 1900 mm a pro zatížení do 1,5 kPa. nátěrem penetračním, 1x nátěr, včetně dodávky penetračního laku ALP | m2 | 19.2295 |  | 0 |  | 0 |  | 0 | 21 | 0 | 0.00052 | 0.01 | 0 | 0 | 800-711 | RTS 26/ I | Indiv | 0.049 | 0.94 |  | Práce | Běžná |  |  |  | POL1_1
|  | svislá hydroizolace obvodového zdiva : | [25 empty] | VV | 0
|  | pohled JZ : 0,60*7,50 |  | 4.5 | [23 empty] | VV | 0
|  | odpočet otvorů : -0,30*(1,90+1,66) |  | -1.07 | [23 empty] | VV | 0
|  | pohled SZ : 1,835*(6,00+0,50) |  | 11.93 | [23 empty] | VV | 0
|  | pohled JV : 0,60*6,45 |  | 3.87 | [23 empty] | VV | 0
94 | 711112011RZ1 | Provedení izolace proti zemní vlhkosti natěradly za studena na ploše svislé, včetně pomocného lešení o výšce podlahy do 1900 mm a pro zatížení do 1,5 kPa. nátěrem asfaltovou suspenzí, 1x nátěr, včetně dodávky asfaltové suspenze SA | m2 | 14.949 |  | 0 |  | 0 |  | 0 | 21 | 0 | 0.00103 | 0.02 | 0 | 0 | 800-711 | RTS 26/ I | Indiv | 0.053 | 0.79 |  | Práce | Běžná |  |  |  | POL1_1
|  | nátěr stávající stěny v místě zásypu základu : 6,60*2,265 |  | 14.95 | [23 empty] | VV | 0
95 | 711141559RT1 | Provedení izolace proti zemní vlhkosti pásy přitavením vodorovná, 1 vrstva, bez dodávky izolačních pásů, | m2 | 45.675 |  | 0 |  | 0 |  | 0 | 21 | 0 | 0.00041 | 0.02 | 0 | 0 | 800-711 | RTS 26/ I | Indiv | 0.22991 | 10.5 |  | Práce | Běžná |  |  |  | POL1_1
|  | souvrství nových podlah 1.np : | [25 empty] | VV | 0
|  | hydroizolační vrstva : 6,00*7,50+1,50*0,45 |  | 45.67 | [23 empty] | VV | 0
96 | 62833154R | Pás hydroizolační asfaltový tl = 4,0 mm; stabilizace: natavení; nosná vložka: skelná tkanina; asfalt: oxidovaný; horní strana: minerální posyp | m2 | 50.2425 |  | 0 |  | 0 |  | 0 | 21 | 0 | 0.0049 | 0.25 | 0 | 0 | SPCM | RTS 26/ I | Indiv | 0 | 0 |  | Specifikace | Běžná |  |  |  | POL3_0
|  | dodávka materiálu + prořez 10% : | [25 empty] | VV | 0
|  | souvrství nových podlah 1.np : | [25 empty] | VV | 0
|  | hydroizolační vrstva : (6,00*7,50+1,50*0,45)*1,10 |  | 50.24 | [23 empty] | VV | 0
97 | 711142559RT1 | Provedení izolace proti zemní vlhkosti pásy přitavením svislá, 1 vrstva, bez dodávky izolačních pásů, | m2 | 19.2295 |  | 0 |  | 0 |  | 0 | 21 | 0 | 0.00058 | 0.01 | 0 | 0 | 800-711 | RTS 26/ I | Indiv | 0.266 | 5.12 |  | Práce | Běžná |  |  |  | POL1_1
|  | svislá hydroizolace obvodového zdiva : | [25 empty] | VV | 0
|  | pohled JZ : 0,60*7,50 |  | 4.5 | [23 empty] | VV | 0
|  | odpočet otvorů : -0,30*(1,90+1,66) |  | -1.07 | [23 empty] | VV | 0
|  | pohled SZ : 1,835*(6,00+0,50) |  | 11.93 | [23 empty] | VV | 0
|  | pohled JV : 0,60*6,45 |  | 3.87 | [23 empty] | VV | 0
98 | 62833154R | Pás hydroizolační asfaltový tl = 4,0 mm; stabilizace: natavení; nosná vložka: skelná tkanina; asfalt: oxidovaný; horní strana: minerální posyp | m2 | 21.1525 |  | 0 |  | 0 |  | 0 | 21 | 0 | 0.0049 | 0.1 | 0 | 0 | SPCM | RTS 26/ I | Indiv | 0 | 0 |  | Specifikace | Běžná |  |  |  | POL3_0
|  | dodávka materiálu + prořez 10% : | [25 empty] | VV | 0
|  | svislá hydroizolace obvodového zdiva : | [25 empty] | VV | 0
|  | pohled JZ : 0,60*7,50*1,10 |  | 4.95 | [23 empty] | VV | 0
|  | odpočet otvorů : -0,30*(1,90+1,66)*1,10 |  | -1.17 | [23 empty] | VV | 0
|  | pohled SZ : 1,835*(6,00+0,50)*1,10 |  | 13.12 | [23 empty] | VV | 0
|  | pohled JV : 0,60*6,45*1,10 |  | 4.26 | [23 empty] | VV | 0
99 | 711823121RT7 | Ochrana konstrukcí nopovou fólií svisle, výška nopu 8 mm, včetně dodávky fólie | m2 | 12.025 |  | 0 |  | 0 |  | 0 | 21 | 0 | 0.00052 | 0.01 | 0 | 0 | 800-711 | RTS 26/ I | Indiv | 0.16 | 1.92 |  | Práce | Běžná |  |  |  | POL1_1
|  | ochrana hydroizolace SZ stěny : 1,85*(6,00+0,50) |  | 12.03 | [23 empty] | VV | 0
100 | 711823129RT5 | Ochrana konstrukcí nopovou fólií ukončovací lišta, , včetně dodávky lišty | m | 6.5 |  | 0 |  | 0 |  | 0 | 21 | 0 | 0.00036 | 0 | 0 | 0 | 800-711 | RTS 26/ I | Indiv | 0.1 | 0.65 |  | Práce | Běžná |  |  |  | POL1_1
|  | ochrana hydroizolace SZ stěny : 6,00+0,50 |  | 6.5 | [23 empty] | VV | 0
101 | 998711201R00 | Přesun hmot pro izolace proti vodě svisle do 6 m | % |  |  | 0 |  | 0 |  | 0 | 21 | 0 | 0 | 0 | 0 | 0 | 800-711 | RTS 26/ I | Indiv | 0 | 0 |  | Přesun hmot | Běžná |  |  |  | POL7_
|  | 50 m vodorovně měřeno od těžiště půdorysné plochy skládky do těžiště půdorysné plochy objektu | [25 empty] | SPI
Díl: | 712 | Živičné krytiny |  |  |  | 0 |  | 0 |  | 0 |  | 0 |  | 0.64 |  | 0.31 |  |  |  |  | 93.01 | [6 empty] | DIL
102 | 712300832RT2 | Odstranění povlakové krytiny a mechu na střechách plochých do 10° povlakové krytiny dvouvrstvé, z ploch jednotlivě přes 10 do 20 m | m2 | 31.11 |  | 0 |  | 0 |  | 0 | 21 | 0 | 0 | 0 | 0.01 | 0.31 | 800-711 | RTS 26/ I | Indiv | 0.07 | 2.18 |  | Práce | Běžná |  |  |  | POL1_1
|  | odstranění PVC fólie : 2,55*6,10 |  | 15.55 | [23 empty] | VV | 0
|  | separační geotextilie : 2,55*6,10 |  | 15.55 | [23 empty] | VV | 0
103 | 712311101RZ1 | Povlakové krytiny střech do 10° za studena nátěrem 1 x, penetračním nebo asfaltovým lakem, včetně dodávky materiálu | m2 | 59.025 |  | 0 |  | 0 |  | 0 | 21 | 0 | 0.00033 | 0.02 | 0 | 0 | 800-711 | RTS 26/ I | Indiv | 0.0275 | 1.62 |  | Práce | Běžná |  |  |  | POL1_1
|  | plocha střechy : 6,40*7,00+1,25*0,45 |  | 45.36 | [23 empty] | VV | 0
|  | vytažení na stěnu : 0,50*(7,00+0,45) |  | 3.73 | [23 empty] | VV | 0
|  | vytažení na atiku : (0,50+0,25)*(6,40+6,85) |  | 9.94 | [23 empty] | VV | 0
104 | 712341559RV1 | Povlakové krytiny střech do 10° pásy přitavením v celé ploše, 1 vrstva, včetně dodávky pásu izolačního z oxidovaného asfaltu natavitelného; nosná vložka skelná tkanina | m2 | 45.3625 |  | 0 |  | 0 |  | 0 | 21 | 0 | 0.0053 | 0.24 | 0 | 0 | 800-711 | RTS 26/ I | Indiv | 0.2 | 9.07 |  | Práce | Běžná |  |  |  | POL1_1
|  | souvrství střechy : | [25 empty] | VV | 0
|  | hydroizolační souvrství : | [25 empty] | VV | 0
|  | plocha střechy : 6,40*7,00+1,25*0,45 |  | 45.36 | [23 empty] | VV | 0
105 | 712382111R00 | Položení krytiny střech sklonu do 10° z fólie TPO nebo FPO kotvená 4 ks hmoždin/m2, bez dodávky fólie | m2 | 45.3625 |  | 0 |  | 0 |  | 0 | 21 | 0 | 1e-05 | 0 | 0 | 0 | 800-711 | RTS 26/ I | Indiv | 0.948 | 43 |  | Práce | Běžná |  |  |  | POL1_1
|  | souvrství střechy : | [25 empty] | VV | 0
|  | povlaková krytina : | [25 empty] | VV | 0
|  | plocha střechy : 6,40*7,00+1,25*0,45 |  | 45.36 | [23 empty] | VV | 0
106 | 283221313R | Fólie hladká hydroizolační tl = 1,50 mm; funkce: UV odolná; materiál: TPO (FPO); nosná vložka: PES tkanina se skelnou rohoží | m2 | 52.1669 |  | 0 |  | 0 |  | 0 | 21 | 0 | 0.00165 | 0.09 | 0 | 0 | SPCM | RTS 26/ I | Indiv | 0 | 0 |  | Specifikace | Běžná |  |  |  | POL3_0
|  | dodávka materiálu + prořez 15% : | [25 empty] | VV | 0
|  | souvrství střechy : | [25 empty] | VV | 0
|  | povlaková krytina : | [25 empty] | VV | 0
|  | plocha střechy : (6,40*7,00+1,25*0,45)*1,15 |  | 52.17 | [23 empty] | VV | 0
107 | 712391171RT1 | Textílie na střechách do 10° podkladní, položení - bez dodávky textílie | m2 | 45.3625 |  | 0 |  | 0 |  | 0 | 21 | 0 | 0 | 0 | 0 | 0 | 800-711 | RTS 26/ I | Indiv | 0.1 | 4.54 |  | Práce | Běžná |  |  |  | POL1_1
|  | souvrství střechy : | [25 empty] | VV | 0
|  | podkladní geotextilie : | [25 empty] | VV | 0
|  | plocha střechy : 6,40*7,00+1,25*0,45 |  | 45.36 | [23 empty] | VV | 0
108 | 69366195R | Rohož separační sklovláknitá; netkaná; plošná hmotnost = 120 g/m2 | m2 | 49.8987 |  | 0 |  | 0 |  | 0 | 21 | 0 | 0.00012 | 0.01 | 0 | 0 | SPCM | RTS 26/ I | Indiv | 0 | 0 |  | Specifikace | Běžná |  |  |  | POL3_0
|  | dodávka materiálu + prořez 10% : | [25 empty] | VV | 0
|  | souvrství střechy : | [25 empty] | VV | 0
|  | ochranná geotextilie : | [25 empty] | VV | 0
|  | plocha střechy : (6,40*7,00+1,25*0,45)*1,10 |  | 49.9 | [23 empty] | VV | 0
109 | 712841559RZ3 | Samostatné vytažení izol. povlaku pásy přitavením v celé ploše, 1 vrstva, včetně dodávky pásu izolačního z oxidovaného asfaltu natavitelného; nosná vložka skelná tkanina | m2 | 13.6625 |  | 0 |  | 0 |  | 0 | 21 | 0 | 0.00582 | 0.08 | 0 | 0 | 800-711 | RTS 26/ I | Indiv | 0.29 | 3.96 |  | Práce | Běžná |  |  |  | POL1_1
|  | na konstrukce převyšující úroveň střechy, | [25 empty] | SPI
|  | souvrství střechy : | [25 empty] | VV | 0
|  | hydroizolační souvrství : | [25 empty] | VV | 0
|  | vytažení na stěnu : 0,50*(7,00+0,45) |  | 3.73 | [23 empty] | VV | 0
|  | vytažení na atiku : (0,50+0,25)*(6,40+6,85) |  | 9.94 | [23 empty] | VV | 0
110 | 712881801R00 | Samostatné vytažení izolačního povlaku z fólií TPO/FPO | m2 | 13.6625 |  | 0 |  | 0 |  | 0 | 21 | 0 | 3e-05 | 0 | 0 | 0 | 800-711 | RTS 26/ I | Indiv | 0.44 | 6.01 |  | Práce | Běžná |  |  |  | POL1_1
|  | souvrství střechy : | [25 empty] | VV | 0
|  | povlaková krytina : | [25 empty] | VV | 0
|  | vytažení na stěnu : 0,50*(7,00+0,45) |  | 3.73 | [23 empty] | VV | 0
|  | vytažení na atiku : (0,50+0,25)*(6,40+6,85) |  | 9.94 | [23 empty] | VV | 0
111 | 283221313R | Fólie hladká hydroizolační tl = 1,50 mm; funkce: UV odolná; materiál: TPO (FPO); nosná vložka: PES tkanina se skelnou rohoží | m2 | 15.7119 |  | 0 |  | 0 |  | 0 | 21 | 0 | 0.00165 | 0.03 | 0 | 0 | SPCM | RTS 26/ I | Indiv | 0 | 0 |  | Specifikace | Běžná |  |  |  | POL3_0
|  | dodávka materiálu + prořez 15% : | [25 empty] | VV | 0
|  | souvrství střechy : | [25 empty] | VV | 0
|  | povlaková krytina : | [25 empty] | VV | 0
|  | vytažení na stěnu : 0,50*(7,00+0,45)*1,15 |  | 4.28 | [23 empty] | VV | 0
|  | vytažení na atiku : (0,50+0,25)*(6,40+6,85)*1,15 |  | 11.43 | [23 empty] | VV | 0
112 | 712891171RT1 | Samostatné vytažení textilie podkladní, bez dodávky textilie | m2 | 13.6625 |  | 0 |  | 0 |  | 0 | 21 | 0 | 0 | 0 | 0 | 0 | 800-711 | RTS 26/ I | Indiv | 0.11 | 1.5 |  | Práce | Běžná |  |  |  | POL1_1
|  | souvrství střechy : | [25 empty] | VV | 0
|  | podkladní geotextilie : | [25 empty] | VV | 0
|  | vytažení na stěnu : 0,50*(7,00+0,45) |  | 3.73 | [23 empty] | VV | 0
|  | vytažení na atiku : (0,50+0,25)*(6,40+6,85) |  | 9.94 | [23 empty] | VV | 0
113 | 69366195R | Rohož separační sklovláknitá; netkaná; plošná hmotnost = 120 g/m2 | m2 | 15.0288 |  | 0 |  | 0 |  | 0 | 21 | 0 | 0.00012 | 0 | 0 | 0 | SPCM | RTS 26/ I | Indiv | 0 | 0 |  | Specifikace | Běžná |  |  |  | POL3_0
|  | dodávka materiálu + prořez 10% : | [25 empty] | VV | 0
|  | souvrství střechy : | [25 empty] | VV | 0
|  | podkladní geotextilie : | [25 empty] | VV | 0
|  | vytažení na stěnu : 0,50*(7,00+0,45)*1,10 |  | 4.1 | [23 empty] | VV | 0
|  | vytažení na atiku : (0,50+0,25)*(6,40+6,85)*1,10 |  | 10.93 | [23 empty] | VV | 0
114 | Rpol712-01 | Lepení podkladní desky | m2 | 7.3656 |  | 0 |  | 0 |  | 0 | 21 | 0 | 0 | 0 | 0 | 0 |  | Vlastní | Indiv | 0 | 0 |  | Práce | Běžná |  |  |  | POL1_1
|  | římsa střechy : 0,40*7,50*1,10 |  | 3.3 | [23 empty] | VV | 0
|  | ateika střechy : 0,28*(6,40+6,80)*1,10 |  | 4.07 | [23 empty] | VV | 0
115 | 60623207R | Překližka vodovzdorná bříza tl. 18 mm | m2 | 7.3656 |  | 0 |  | 0 |  | 0 | 21 | 0 | 0.0144 | 0.11 | 0 | 0 |  | Vlastní | Indiv | 0 | 0 |  | Specifikace | Běžná |  |  |  | POL3_0
|  | dodávka materiálu + prořez 10% : | [25 empty] | VV | 0
|  | římsa střechy : 0,40*7,50*1,10 |  | 3.3 | [23 empty] | VV | 0
|  | ateika střechy : 0,28*(6,40+6,80)*1,10 |  | 4.07 | [23 empty] | VV | 0
116 | 712378V01 | Lemování u zdi FPO/TPO, tl. 0,6 mm, RŠ 200 mm, světle šedá, tl. poplast. 0,8 mm - ozn. KP/07 | m | 7.95 |  | 0 |  | 0 |  | 0 | 21 | 0 | 0.00152 | 0.01 | 0 | 0 |  | Vlastní | Indiv | 0.35 | 2.78 |  | Práce | Běžná |  |  |  | POL1_1
|  | ukončení fasády u střechy : 7,50+0,45 |  | 7.95 | [23 empty] | VV | 0
117 | 712378V02 | Okapní plech atiky FPO/TPO, tl. 0,6 mm, RŠ 200 mm, světle šedá, tl. poplast. 0,8 mm - ozn. KP/06 | m | 13.2 |  | 0 |  | 0 |  | 0 | 21 | 0 | 0.00152 | 0.02 | 0 | 0 |  | Vlastní | Indiv | 0.6 | 7.92 |  | Práce | Běžná |  |  |  | POL1_1
|  | poplastovaný atikový plech : 6,40+6,80 |  | 13.2 | [23 empty] | VV | 0
118 | 712378V03 | Okapní plech TPO/FPO, tl. 0,6 mm, RŠ 300 mm, světle šedá, tl. poplast. 0,8 mm - ozn. KP/05 | m | 7 |  | 0 |  | 0 |  | 0 | 21 | 0 | 0.00184 | 0.01 | 0 | 0 |  | Vlastní | Indiv | 0.65 | 4.55 |  | Práce | Běžná |  |  |  | POL1_1
|  | oplechování okapové hrany : 7,00 |  | 7 | [23 empty] | VV | 0
119 | 764323220R00 | Oplechování z pozinkovaného plechu výroba a montáž oplechování, včetně zhotovení rohů, spojů a dilatací okapů na střechách s živičnou krytinou a podkladním plechem, rš 250 mm | m | 7 |  | 0 |  | 0 |  | 0 | 21 | 0 | 0.00309 | 0.02 | 0 | 0 | 800-764 | RTS 26/ I | Indiv | 0.62825 | 4.4 |  | Práce | Běžná |  |  |  | POL1_1
|  | oplechování okapové hrany : 7,00 |  | 7 | [23 empty] | VV | 0
120 | 712997003R00 | Přilepení polystyrenových klínů do lepidla | m | 20.6 |  | 0 |  | 0 |  | 0 | 21 | 0 | 2e-05 | 0 | 0 | 0 | 800-711 | RTS 26/ I | Indiv | 0.072 | 1.48 |  | Práce | Běžná |  |  |  | POL1_1
|  | souvrství střechy : | [25 empty] | VV | 0
|  | vytažení na stěnu : 6,90+0,45 |  | 7.35 | [23 empty] | VV | 0
|  | vytažení na atiku : 6,40+6,85 |  | 13.25 | [23 empty] | VV | 0
121 | 63152902R | Příslušenství izolace pro budovy z minerální vlny tvar: atikový klín; tl = 50 mm; š = 50 mm | m | 22.66 |  | 0 |  | 0 |  | 0 | 21 | 0 | 0.0002 | 0 | 0 | 0 | SPCM | RTS 26/ I | Indiv | 0 | 0 |  | Specifikace | Běžná |  |  |  | POL3_0
|  | dodávka materiálu + prořez 10% : | [25 empty] | VV | 0
|  | souvrství střechy : | [25 empty] | VV | 0
|  | vytažení na stěnu : (6,90+0,45)*1,10 |  | 8.09 | [23 empty] | VV | 0
|  | vytažení na atiku : (6,40+6,85)*1,10 |  | 14.57 | [23 empty] | VV | 0
122 | 998712201R00 | Přesun hmot pro povlakové krytiny objektů výšky do 6 m | % |  |  | 0 |  | 0 |  | 0 | 21 | 0 | 0 | 0 | 0 | 0 | 800-711 | RTS 26/ I | Indiv | 0 | 0 |  | Přesun hmot | Běžná |  |  |  | POL7_
|  | 50 m vodorovně | [25 empty] | SPI
Díl: | 713 | Izolace tepelné |  |  |  | 0 |  | 0 |  | 0 |  | 0 |  | 0.7 |  | 0 |  |  |  |  | 33.77 | [6 empty] | DIL
123 | 713121111RT1 | Montáž tepelné izolace podlah jednovrstvá, bez dodávky materiálu | m2 | 33.3 |  | 0 |  | 0 |  | 0 | 21 | 0 | 0 | 0 | 0 | 0 | 800-713 | RTS 26/ I | Indiv | 0.08 | 2.66 |  | Práce | Běžná |  |  |  | POL1_1
|  | souvrství nových podlah 1.np : | [25 empty] | VV | 0
|  | tepelná izolace podlah EPS 100 Z tl. 150 mm : 5,55*6,00 |  | 33.3 | [23 empty] | VV | 0
124 | 283757078R | Výrobek izolační pro budovy z pěnového polystyrenu (EPS) tvar: deska; tl = 80 mm; OH = 20 kg/m3; lambda = 0,037 W/(m.K); pevnost v tlaku = 100 kPa | m2 | 36.63 |  | 0 |  | 0 |  | 0 | 21 | 0 | 0.0016 | 0.06 | 0 | 0 | SPCM | RTS 26/ I | Indiv | 0 | 0 |  | Specifikace | Běžná |  |  |  | POL3_0
|  | dodávka materiálu + prořez 10% : | [25 empty] | VV | 0
|  | souvrství nových podlah 1.np : | [25 empty] | VV | 0
|  | tepelná izolace podlah EPS 100 Z tl. 150 mm : 5,55*6,00*1,10 |  | 36.63 | [23 empty] | VV | 0
125 | 713191221R00 | Izolace tepelné běžných konstrukcí - doplňky obložení stěn pásky 100 mm, včetně dodávky materiálu | m | 23.1 |  | 0 |  | 0 |  | 0 | 21 | 0 | 0 | 0 | 0 | 0 | 800-713 | RTS 26/ I | Indiv | 0.05 | 1.16 |  | Práce | Běžná |  |  |  | POL1_1
|  | souvrství nových podlah 1.np : | [25 empty] | VV | 0
|  | m.č. 1.122 : 5,55*2+6,00*2 |  | 23.1 | [23 empty] | VV | 0
126 | 713131131R00 | Montáž tepelné izolace stěn lepením | m2 | 12.675 |  | 0 |  | 0 |  | 0 | 21 | 0 | 0.003 | 0.04 | 0 | 0 | 800-713 | RTS 26/ I | Indiv | 0.28 | 3.55 |  | Práce | Běžná |  |  |  | POL1_1
|  | souvrství střechy : | [25 empty] | VV | 0
|  | tepelná izolace vnitřních atik EPS 100 tl. 50 mm : | [25 empty] | VV | 0
|  | vytažení na stěny atiky : 0,50*(6,40+6,85) |  | 6.63 | [23 empty] | VV | 0
|  | vytažení na stěnu fasády : 0,50*(7,00+0,45) |  | 3.73 | [23 empty] | VV | 0
|  | Mezisoučet | [25 empty] | VV | 1
|  | zateplení čela římsy stropu : 0,31*7,50 |  | 2.33 | [23 empty] | VV | 0
127 | 283763203R | Výrobek izolační pro budovy z extrudovaného polystyrenu (XPS) tvar: deska; tl = 50 mm; OH = 33 kg/m3; lambda = 0,033 W/(m.K); pevnost v tlaku = 300 kPa | m2 | 2.5575 |  | 0 |  | 0 |  | 0 | 21 | 0 | 0.00165 | 0 | 0 | 0 | SPCM | RTS 26/ I | Indiv | 0 | 0 |  | Specifikace | Běžná |  |  |  | POL3_0
|  | dodávka materiálu + prořez 10% : | [25 empty] | VV | 0
|  | zateplení čela římsy stropu : 0,31*7,50*1,10 |  | 2.56 | [23 empty] | VV | 0
128 | 28375704R | Deska izolační stabilizovaná EPS 100 1000 x 500 mm | m3 | 11.385 |  | 0 |  | 0 |  | 0 | 21 | 0 | 0.02 | 0.23 | 0 | 0 |  | Vlastní | Indiv | 0 | 0 |  | Specifikace | Běžná |  |  |  | POL3_0
|  | dodávka materiálu + rezerva 10% : | [25 empty] | VV | 0
|  | tepelná izolace vnitřních atik EPS 100 tl. 50 mm : | [25 empty] | VV | 0
|  | vytažení na stěny atiky : 0,50*(6,40+6,85)*1,10 |  | 7.29 | [23 empty] | VV | 0
|  | vytažení na stěnu fasády : 0,50*(7,00+0,45)*1,10 |  | 4.1 | [23 empty] | VV | 0
129 | 713191100RT9 | Izolace tepelné běžných konstrukcí - doplňky položení separační fólie, včetně dodávky PE fólie | m2 | 33.3 |  | 0 |  | 0 |  | 0 | 21 | 0 | 1e-05 | 0 | 0 | 0 | 800-713 | RTS 26/ I | Indiv | 0.07 | 2.33 |  | Práce | Běžná |  |  |  | POL1_1
|  | souvrství nových podlah 1.np : | [25 empty] | VV | 0
|  | separační fólie PE : 5,55*6,00 |  | 33.3 | [23 empty] | VV | 0
130 | 713141211R00 | Přechodový klín atikový pod hydroizolaci EPS 100, včetně přechod. klínu 100x100 mm | m | 20.7 |  | 0 |  | 0 |  | 0 | 21 | 0 | 0 | 0 | 0 | 0 |  | Vlastní | Indiv | 0 | 0 |  | Práce | Běžná |  |  |  | POL1_1
|  | přechod plochy střechy a zdiva atiky : 6,40+6,85 |  | 13.25 | [23 empty] | VV | 0
|  | přechod plochy střechy a zdiva budovy : 7,00+0,45 |  | 7.45 | [23 empty] | VV | 0
131 | 713141125R00 | Izolace tepelná střech, desky, na lepidlo PUK | m2 | 3 |  | 0 |  | 0 |  | 0 | 21 | 0 | 0.00033 | 0 | 0 | 0 |  | Vlastní | Indiv | 0.16 | 0.48 |  | Práce | Běžná |  |  |  | POL1_1
|  | zateplení římsy XPS tl. 60 mm : 0,40*7,50 |  | 3 | [23 empty] | VV | 0
132 | 28375462R | Výrobek izolační pro budovy z extrudovaného polystyrenu (XPS) tvar: deska; tl = 60 mm; OH = 35 kg/m3; lambda = 0,033 W/(m.K); pevnost v tlaku = 300 kPa; povrchová úprava: strukturovaná | m2 | 3.3 |  | 0 |  | 0 |  | 0 | 21 | 0 | 0.0021 | 0.01 | 0 | 0 | SPCM | RTS 26/ I | Indiv | 0 | 0 |  | Specifikace | Běžná |  |  |  | POL3_0
|  | dodávka materiálu + prořez 10% : | [25 empty] | VV | 0
|  | zateplení římsy XPS tl. 60 mm : 0,40*7,50*1,10 |  | 3.3 | [23 empty] | VV | 0
133 | 713141322R00 | Montáž tepelné izolace plochých střech dvouvrstvé, tloušťky do 160 mm na kotvy | m2 | 45.3625 |  | 0 |  | 0 |  | 0 | 21 | 0 | 0 | 0 | 0 | 0 | 800-713 | RTS 26/ I | Indiv | 0.34 | 15.42 |  | Práce | Běžná |  |  |  | POL1_1
|  | souvrství střechy : | [25 empty] | VV | 0
|  | tepelná izolace 2x PIR tl. 60 mm : | [25 empty] | VV | 0
|  | plocha střechy : 6,40*7,00+1,25*0,45 |  | 45.36 | [23 empty] | VV | 0
134 | 283755501R | Výrobek izolační pro budovy z polyurethanové pěny - PIR; tvar: deska; tl = 60 mm; OH = 32 kg/m3; lambda = 0,022 W/(m.K); pevnost v tlaku = 100 kPa; povrchová úprava: oboustranně Al fólie | m2 | 99.7975 |  | 0 |  | 0 |  | 0 | 21 | 0 | 0.00192 | 0.19 | 0 | 0 | SPCM | RTS 26/ I | Indiv | 0 | 0 |  | Specifikace | Běžná |  |  |  | POL3_0
|  | dodávka materiálu + prořez 10% : | [25 empty] | VV | 0
|  | souvrství střechy : | [25 empty] | VV | 0
|  | tepelná izolace 2x PIR tl. 60 mm : | [25 empty] | VV | 0
|  | plocha střechy : 2*(6,40*7,00+1,25*0,45)*1,10 |  | 99.8 | [23 empty] | VV | 0
135 | 713141711R00 | Pokládka střešních spádových klínů lepených bodově PU lepidlem (dočasně) | m2 | 45.3625 |  | 0 |  | 0 |  | 0 | 21 | 0 | 6e-05 | 0 | 0 | 0 | 800-713 | RTS 26/ I | Indiv | 0.18 | 8.17 |  | Práce | Běžná |  |  |  | POL1_1
|  | plocha střechy : 6,40*7,00+1,25*0,45 |  | 45.36 | [23 empty] | VV | 0
136 | 28375972R | Výrobek izolační pro budovy z pěnového polystyrenu (EPS) tvar: spádová deska; OH = 25 kg/m3; lambda = 0,035 W/(m.K); pevnost v tlaku = 150 kPa | m3 | 6.7363 |  | 0 |  | 0 |  | 0 | 21 | 0 | 0.025 | 0.17 | 0 | 0 | SPCM | RTS 26/ I | Indiv | 0 | 0 |  | Specifikace | Běžná |  |  |  | POL3_0
|  | dodávka materiálu prořez 10% : | [25 empty] | VV | 0
|  | plocha střechy : (6,40*7,00+1,25*0,45)*(0,04+0,23)/2*1,10 |  | 6.74 | [23 empty] | VV | 0
137 | 998713201R00 | Přesun hmot pro izolace tepelné v objektech výšky do 6 m | % |  |  | 0 |  | 0 |  | 0 | 21 | 0 | 0 | 0 | 0 | 0 | 800-713 | RTS 26/ I | Indiv | 0 | 0 |  | Přesun hmot | Běžná |  |  |  | POL7_
|  | 50 m vodorovně | [25 empty] | SPI
Díl: | 721 | Vnitřní kanalizace |  |  |  | 0 |  | 0 |  | 0 |  | 0 |  | 0.23 |  | 0 |  |  |  |  | 1.5 | [6 empty] | DIL
138 | 721242110RT1 | Lapač střešních splavenin D 110 mm, s otáč.kul.kloubem na odtoku, s košem , se suchou a nezámr.klapkou,čistícím víčkem a vylam.těs. kroužky pro připoj.potrub.svodů D 75, 90, 100 a 110 mm, včetně dodávky materiálu | kus | 3 |  | 0 |  | 0 |  | 0 | 21 | 0 | 0.07663 | 0.23 | 0 | 0 | 800-721 | RTS 26/ I | Indiv | 0.5 | 1.5 |  | Práce | Běžná |  |  |  | POL1_1
139 | 998721201R00 | Přesun hmot pro vnitřní kanalizaci v objektech výšky do 6 m | % |  |  | 0 |  | 0 |  | 0 | 21 | 0 | 0 | 0 | 0 | 0 | 800-721 | RTS 26/ I | Indiv | 0 | 0 |  | Přesun hmot | Běžná |  |  |  | POL7_
|  | 50 m vodorovně, měřeno od těžiště půdorysné plochy skládky do těžiště půdorysné plochy objektu | [25 empty] | SPI
Díl: | 764 | Konstrukce klempířské |  |  |  | 0 |  | 0 |  | 0 |  | 0 |  | 0.06 |  | 0 |  |  |  |  | 15.4 | [6 empty] | DIL
140 | 764410850R00 | Demontáž oplechování parapetů rš od 100 do 330 mm | m | 2.4 |  | 0 |  | 0 |  | 0 | 21 | 0 | 0 | 0 | 0.00135 | 0 | 800-764 | RTS 26/ I | Indiv | 0.092 | 0.22 |  | Práce | Běžná |  |  |  | POL1_1
|  | 1.np : 1,20*2 |  | 2.4 | [23 empty] | VV | 0
141 | 764778303R00 | Oplechování parapetů z lakovaného hliníkového plechu, rš 330 mm, včetně rohů, dodávka a montáž | m | 2.5 |  | 0 |  | 0 |  | 0 | 21 | 0 | 0.00228 | 0.01 | 0 | 0 | 800-764 | RTS 26/ I | Indiv | 0.98111 | 2.45 |  | Práce | Běžná |  |  |  | POL1_1
|  | včetně rohů | [25 empty] | SPI
|  | 1.np : | [25 empty] | VV | 0
|  | okno 1250x750 mm : 1,25*2 |  | 2.5 | [23 empty] | VV | 0
142 | 764352203R00 | Žlaby z pozinkovaného plechu dodávka a montáž žlabů včetně háků, čel, rohů, rovných hrdel a dilatací podokapních půlkulatých, rš 330 mm | m | 7 |  | 0 |  | 0 |  | 0 | 21 | 0 | 0.00308 | 0.02 | 0 | 0 | 800-764 | RTS 26/ I | Indiv | 0.575 | 4.03 |  | Práce | Běžná |  |  |  | POL1_1
143 | 764359211R00 | Žlaby z pozinkovaného plechu výroba a montáž doplňků žlabů - kotlík kónický pro trouby do D 100 mm | kus | 2 |  | 0 |  | 0 |  | 0 | 21 | 0 | 0.00165 | 0 | 0 | 0 | 800-764 | RTS 26/ I | Indiv | 1.0649 | 2.13 |  | Práce | Běžná |  |  |  | POL1_1
144 | 764359213R00 | Žlaby z pozinkovaného plechu výroba a montáž doplňků žlabů - kotlík kónický pro trouby přes 125 do D 150 mm | kus | 1 |  | 0 |  | 0 |  | 0 | 21 | 0 | 0.00165 | 0 | 0 | 0 | 800-764 | RTS 26/ I | Indiv | 1.1374 | 1.14 |  | Práce | Běžná |  |  |  | POL1_1
145 | 764454202R00 | Odpadní trouby z pozinkovaného plechu dodávka a montáž odpadní trouby z Pz plechu, kruhové včetně zděří, manžet, odboček, kolen, odskoků, výpustí vody a přechodových kusů průměru 100 mm | m | 10 |  | 0 |  | 0 |  | 0 | 21 | 0 | 0.00264 | 0.03 | 0 | 0 | 800-764 | RTS 26/ I | Indiv | 0.54305 | 5.43 |  | Práce | Běžná |  |  |  | POL1_1
|  | 4,0+6,0 |  | 10 | [23 empty] | VV | 0
146 | 998764201R00 | Přesun hmot pro konstrukce klempířské v objektech výšky do 6 m | % |  |  | 0 |  | 0 |  | 0 | 21 | 0 | 0 | 0 | 0 | 0 | 800-764 | RTS 26/ I | Indiv | 0 | 0 |  | Přesun hmot | Běžná |  |  |  | POL7_
|  | 50 m vodorovně | [25 empty] | SPI
Díl: | 766 | Konstrukce truhlářské |  |  |  | 0 |  | 0 |  | 0 |  | 0 |  | 0 |  | 0 |  |  |  |  | 2.08 | [6 empty] | DIL
147 | 766661422R00 | Montáž dveřních křídel kompletizovaných otevíravých , protipožárních, do ocelové nebo fošnové zárubně, jednokřídlových, šířky přes 800 mm | kus | 1 |  | 0 |  | 0 |  | 0 | 21 | 0 | 0 | 0 | 0 | 0 | 800-766 | RTS 26/ I | Indiv | 1.63 | 1.63 |  | Práce | Běžná |  |  |  | POL1_1
|  | 1.np - m.č. 1.122 : 1 |  | 1 | [23 empty] | VV | 0
148 | Rpol766-01 | Dveře vnitřní hliníkové, hladké, 100x197 cm, plné, vč. kování, pož. odol. EW 45-C DP1 - DP/01 | kus | 1 |  | 0 |  | 0 |  | 0 | 21 | 0 | 0 | 0 | 0 | 0 |  | Vlastní | Indiv | 0 | 0 |  | Práce | Běžná |  |  |  | POL1_1
|  | 1.np : 1 |  | 1 | [23 empty] | VV | 0
149 | 767649191R00 | Montáž dveří montáž doplňků dveří samozavírače hydraulického | kus | 1 |  | 0 |  | 0 |  | 0 | 21 | 0 | 1e-05 | 0 | 0 | 0 | 800-767 | RTS 26/ I | Indiv | 0.45 | 0.45 |  | Práce | Běžná |  |  |  | POL1_1
|  | 1.np : 1 |  | 1 | [23 empty] | VV | 0
150 | Rpol766-02 | Dodávka samozavírače | kus | 1 |  | 0 |  | 0 |  | 0 | 21 | 0 | 0 | 0 | 0 | 0 |  | Vlastní | Indiv | 0 | 0 |  | Práce | Běžná |  |  |  | POL1_1
|  | 1.np : 1 |  | 1 | [23 empty] | VV | 0
151 | 998766201R00 | Přesun hmot pro konstrukce truhlářské v objektech výšky do 6 m | % |  |  | 0 |  | 0 |  | 0 | 21 | 0 | 0 | 0 | 0 | 0 | 800-766 | RTS 26/ I | Indiv | 0 | 0 |  | Přesun hmot | Běžná |  |  |  | POL7_
|  | 50 m vodorovně | [25 empty] | SPI
Díl: | 767 | Konstrukce zámečnické |  |  |  | 0 |  | 0 |  | 0 |  | 0 |  | 0 |  | 0 |  |  |  |  | 0 | [6 empty] | DIL
152 | Rpol767_01 | D+M Akumulační protihlukový zákryt, pro venkovní kondenzační jednotku | kus | 1 |  | 0 |  | 0 |  | 0 | 21 | 0 | 0 | 0 | 0 | 0 |  | Vlastní | Indiv | 0 | 0 |  | Práce | Běžná |  |  |  | POL1_1
Díl: | 769 | Otvorové prvky z plastu |  |  |  | 0 |  | 0 |  | 0 |  | 0 |  | 0 |  | 0 |  |  |  |  | 0 | [6 empty] | DIL
153 | Rpol769-01 | D+M plastové okno 125x75 cm, 1kř., O/S, trojsklo, barva bílá INT, modrá EXT | kus | 2 |  | 0 |  | 0 |  | 0 | 21 | 0 | 0 | 0 | 0 | 0 |  | Vlastní | Indiv | 0 | 0 |  | Práce | Běžná |  |  |  | POL1_1
|  | 1.np : 2 |  | 2 | [23 empty] | VV | 0
154 | Rpol769-02 | D+M plastové dveře 170x200 cm vč. rámu, 2kř., trojsklo, barva bílá INT, modrá EXT | kus | 1 |  | 0 |  | 0 |  | 0 | 21 | 0 | 0 | 0 | 0 | 0 |  | Vlastní | Indiv | 0 | 0 |  | Práce | Běžná |  |  |  | POL1_1
|  | 2.np : 1 |  | 1 | [23 empty] | VV | 0
Díl: | 771 | Podlahy z dlaždic a obklady |  |  |  | 0 |  | 0 |  | 0 |  | 0 |  | 0.18 |  | 0 |  |  |  |  | 37.1 | [6 empty] | DIL
155 | 771101101R00 | Příprava podkladu pod dlažby vysávání podkladů pod keramickou dlažbu průmyslovým vysavačem | m2 | 33.3 |  | 0 |  | 0 |  | 0 | 21 | 0 | 0 | 0 | 0 | 0 | 800-771 | RTS 26/ I | Indiv | 0.016 | 0.53 |  | Práce | Běžná |  |  |  | POL1_1
|  | souvrství nových podlah 1.np : | [25 empty] | VV | 0
|  | keramická dlažba : | [25 empty] | VV | 0
|  | m.č. 1.122 : 5,55*6,00 |  | 33.3 | [23 empty] | VV | 0
156 | 771101210RT1 | Příprava podkladu pod dlažby penetrace podkladu pod dlažby | m2 | 34.2576 |  | 0 |  | 0 |  | 0 | 21 | 0 | 0.00021 | 0.01 | 0 | 0 | 800-771 | RTS 26/ I | Indiv | 0.05 | 1.71 |  | Práce | Běžná |  |  |  | POL1_1
|  | souvrství nových podlah 1.np : | [25 empty] | VV | 0
|  | keramická dlažba : | [25 empty] | VV | 0
|  | m.č. 1.122 : 5,55*6,00 |  | 33.3 | [23 empty] | VV | 0
|  | 1,52*0,63 |  | 0.96 | [23 empty] | VV | 0
157 | 771475014RU7 | Montáž soklíků z dlaždic keramických výšky 100 mm, soklíků vodorovných, kladených do flexibilního tmele | m | 5.75 |  | 0 |  | 0 |  | 0 | 21 | 0 | 0.00051 | 0 | 0 | 0 | 800-771 | RTS 26/ I | Indiv | 0.236 | 1.36 |  | Práce | Běžná |  |  |  | POL1_1
|  | souvrství nových podlah 1.np : | [25 empty] | VV | 0
|  | keramická dlažba : | [25 empty] | VV | 0
|  | m.č. 1.122 : 5,55+2,10 |  | 7.65 | [23 empty] | VV | 0
|  | odpočet vrat : -1,90 |  | -1.9 | [23 empty] | VV | 0
158 | Rpol771-01 | Dodávka keramického soklíku 300x8 mm, - cena upravena dle skutečného výběru | kus | 22.0417 |  | 0 |  | 0 |  | 0 | 21 | 0 | 0 | 0 | 0 | 0 |  | Vlastní | Indiv | 0 | 0 |  | Práce | Běžná |  |  |  | POL1_1
|  | dodávka ker. dlažby pro soklíky v. 80 mm + prořez 15 % : | [25 empty] | VV | 0
|  | souvrství nových podlah 1.np : | [25 empty] | VV | 0
|  | keramická dlažba : | [25 empty] | VV | 0
|  | m.č. 1.122 : (5,55+2,10-1,90)/0,30*1,15 |  | 22.04 | [23 empty] | VV | 0
159 | 771575109R00 | Montáž podlah z dlaždic keramických 300 x 300 mm, režných nebo glazovaných, hladkých, kladených do flexibilního tmele | m2 | 34.2576 |  | 0 |  | 0 |  | 0 | 21 | 0 | 0.00504 | 0.17 | 0 | 0 | 800-771 | RTS 26/ I | Indiv | 0.978 | 33.5 |  | Práce | Běžná |  |  |  | POL1_1
|  | souvrství nových podlah 1.np : | [25 empty] | VV | 0
|  | keramická dlažba : | [25 empty] | VV | 0
|  | m.č. 1.122 : 5,55*6,00 |  | 33.3 | [23 empty] | VV | 0
|  | 1,52*0,63 |  | 0.96 | [23 empty] | VV | 0
160 | Rpol771-02 | Dodávka keramické dlažby 300x300x9 mm, typ Taurus - cena upravena dle skutečného výběru | m2 | 37.6834 |  | 0 |  | 0 |  | 0 | 21 | 0 | 0 | 0 | 0 | 0 |  | Vlastní | Indiv | 0 | 0 |  | Práce | Běžná |  |  |  | POL1_1
|  | dodávka keramické dlažby + prořez 10% : | [25 empty] | VV | 0
|  | souvrství nových podlah 1.np : | [25 empty] | VV | 0
|  | keramická dlažba : | [25 empty] | VV | 0
|  | m.č. 1.122 : 5,55*6,00*1,10 |  | 36.63 | [23 empty] | VV | 0
|  | 1,52*0,63*1,10 |  | 1.05 | [23 empty] | VV | 0
161 | 998771201R00 | Přesun hmot pro podlahy z dlaždic v objektech výšky do 6 m | % |  |  | 0 |  | 0 |  | 0 | 21 | 0 | 0 | 0 | 0 | 0 | 800-771 | RTS 26/ I | Indiv | 0 | 0 |  | Přesun hmot | Běžná |  |  |  | POL7_
|  | 50 m vodorovně | [25 empty] | SPI
Díl: | 781 | Obklady keramické |  |  |  | 0 |  | 0 |  | 0 |  | 0 |  | 0.02 |  | 0 |  |  |  |  | 4.83 | [6 empty] | DIL
162 | 781475120R00 | Montáž obkladů vnitřních z dlaždic keramických kladených do tmele 300 x 600 mm, , kladených do flexibilního tmele | m2 | 3.75 |  | 0 |  | 0 |  | 0 | 21 | 0 | 0.00535 | 0.02 | 0 | 0 | 800-771 | RTS 26/ I | Indiv | 1.288 | 4.83 |  | Práce | Běžná |  |  |  | POL1_1
|  | výška okladů 1,50 m : | [25 empty] | VV | 0
|  | 1.np : | [25 empty] | VV | 0
|  | m.č. 1.122 : 2,50*1,50 |  | 3.75 | [23 empty] | VV | 0
163 | Rpol781-01 | Dodávka keramického obkladu 200x250x9 mm, - cena upravena dle výběru stavebníka | m2 | 4.125 |  | 0 |  | 0 |  | 0 | 21 | 0 | 0 | 0 | 0 | 0 |  | Vlastní | Indiv | 0 | 0 |  | Práce | Běžná |  |  |  | POL1_1
|  | dodávka materiálu + prořez 10% : | [25 empty] | VV | 0
|  | výška okladů 1,50 m : | [25 empty] | VV | 0
|  | 1.np : | [25 empty] | VV | 0
|  | m.č. 1.122 : 2,50*1,50*1,10 |  | 4.13 | [23 empty] | VV | 0
164 | 998781201R00 | Přesun hmot pro obklady keramické v objektech výšky do 6 m | % |  |  | 0 |  | 0 |  | 0 | 21 | 0 | 0 | 0 | 0 | 0 | 800-771 | RTS 26/ I | Indiv | 0 | 0 |  | Přesun hmot | Běžná |  |  |  | POL7_
Díl: | 784 | Malby |  |  |  | 0 |  | 0 |  | 0 |  | 0 |  | 0.11 |  | 0 |  |  |  |  | 23.96 | [6 empty] | DIL
165 | 784161601R00 | Příprava povrchu Penetrace (napouštění) podkladu disperzní, jednonásobná | m2 | 178.2997 |  | 0 |  | 0 |  | 0 | 21 | 0 | 0.00019 | 0.03 | 0 | 0 | 800-784 | RTS 26/ I | Indiv | 0.03248 | 5.79 |  | Práce | Běžná |  |  |  | POL1_1
|  | omítky stávajícího zdiva : | [25 empty] | VV | 0
|  | m.č. 0.100 : 2,40*(3,46*2+6,675*2) |  | 48.65 | [23 empty] | VV | 0
|  | odpočet dveří : -0,90*1,97 |  | -1.77 | [23 empty] | VV | 0
|  | Mezisoučet | [25 empty] | VV | 1
|  | m.č. 1.122n : 2,60*(3,80*2+6,85*2) |  | 55.38 | [23 empty] | VV | 0
|  | odpočet otvorů : -(1,00*2,05+1,10*2,25+1,66*2,15) |  | -8.09 | [23 empty] | VV | 0
|  | ostění otvorů : 0,65*(1,10+2,25*2) |  | 3.64 | [23 empty] | VV | 0
|  | Mezisoučet | [25 empty] | VV | 1
|  | nová omítka přístavby : | [25 empty] | VV | 0
|  | m.č. 1.122o : 3,09*(2,10+5,55) |  | 23.64 | [23 empty] | VV | 0
|  | odpočet oken : -1,25*0,75*2 |  | -1.88 | [23 empty] | VV | 0
|  | ostění oken : 0,22*(1,25+0,75*2)*2 |  | 1.21 | [23 empty] | VV | 0
|  | odpočet vrat : -1,90*2,09 |  | -3.97 | [23 empty] | VV | 0
|  | ostění vrat : 0,140*(1,90+2,09*2) |  | 0.85 | [23 empty] | VV | 0
|  | Mezisoučet | [25 empty] | VV | 1
|  | stropy : | [25 empty] | VV | 0
|  | 1.pp : 23,24 |  | 23.24 | [23 empty] | VV | 0
|  | 1.np - m.č. 1.122n : 25,75 |  | 25.75 | [23 empty] | VV | 0
|  | nová omítka stropu : | [25 empty] | VV | 0
|  | m.č. 1.122o : 2,10*5,55 |  | 11.65 | [23 empty] | VV | 0
|  | Mezisoučet | [25 empty] | VV | 1
166 | 784165612R00 | Malby z malířských směsí otěruvzdorných, , bělost 95 %, dvojnásobné | m2 | 178.2997 |  | 0 |  | 0 |  | 0 | 21 | 0 | 0.00046 | 0.08 | 0 | 0 | 800-784 | RTS 26/ I | Indiv | 0.10191 | 18.17 |  | Práce | Běžná |  |  |  | POL1_1
|  | omítky stávajícího zdiva : | [25 empty] | VV | 0
|  | m.č. 0.100 : 2,40*(3,46*2+6,675*2) |  | 48.65 | [23 empty] | VV | 0
|  | odpočet dveří : -0,90*1,97 |  | -1.77 | [23 empty] | VV | 0
|  | Mezisoučet | [25 empty] | VV | 1
|  | m.č. 1.122n : 2,60*(3,80*2+6,85*2) |  | 55.38 | [23 empty] | VV | 0
|  | odpočet otvorů : -(1,00*2,05+1,10*2,25+1,66*2,15) |  | -8.09 | [23 empty] | VV | 0
|  | ostění otvorů : 0,65*(1,10+2,25*2) |  | 3.64 | [23 empty] | VV | 0
|  | Mezisoučet | [25 empty] | VV | 1
|  | nová omítka přístavby : | [25 empty] | VV | 0
|  | m.č. 1.122o : 3,09*(2,10+5,55) |  | 23.64 | [23 empty] | VV | 0
|  | odpočet oken : -1,25*0,75*2 |  | -1.88 | [23 empty] | VV | 0
|  | ostění oken : 0,22*(1,25+0,75*2)*2 |  | 1.21 | [23 empty] | VV | 0
|  | odpočet vrat : -1,90*2,09 |  | -3.97 | [23 empty] | VV | 0
|  | ostění vrat : 0,140*(1,90+2,09*2) |  | 0.85 | [23 empty] | VV | 0
|  | Mezisoučet | [25 empty] | VV | 1
|  | stropy : | [25 empty] | VV | 0
|  | 1.pp : 23,24 |  | 23.24 | [23 empty] | VV | 0
|  | 1.np - m.č. 1.122n : 25,75 |  | 25.75 | [23 empty] | VV | 0
|  | nová omítka stropu : | [25 empty] | VV | 0
|  | m.č. 1.122o : 2,10*5,55 |  | 11.65 | [23 empty] | VV | 0
|  | Mezisoučet | [25 empty] | VV | 1
Díl: | 999 | Poplatky za skládky |  |  |  | 0 |  | 0 |  | 0 |  | 0 |  | 0 |  | 0 |  |  |  |  | 0 | [6 empty] | DIL
167 | 979990121R00 | Poplatek za uložení, asfaltové pásy, , skupina 17 03 02 z Katalogu odpadů | t | 37.4721 |  | 0 |  | 0 |  | 0 | 21 | 0 | 0 | 0 | 0 | 0 | 801-3 | RTS 26/ I | Indiv | 0 | 0 |  | Přesun suti | Běžná |  |  |  | POL8_
168 | 979999999R00 | Poplatek za skládku 10 % příměsí | t | 37.1617 |  | 0 |  | 0 |  | 0 | 21 | 0 | 0 | 0 | 0 | 0 |  | Vlastní | Indiv | 0 | 0 |  | Práce | Běžná |  |  |  | POL1_1
Díl: | D96 | Přesuny sutí a vybouraných hmot |  |  |  | 0 |  | 0 |  | 0 |  | 0 |  | 0 |  | 0 |  |  |  |  | 88.62 | [6 empty] | DIL
169 | 979011111R00 | Svislá doprava suti a vybouraných hmot za prvé podlaží nad nebo pod základním podlažím | t | 37.4721 |  | 0 |  | 0 |  | 0 | 21 | 0 | 0 | 0 | 0 | 0 | 801-3 | RTS 26/ I | Indiv | 0.933 | 34.96 |  | Přesun suti | Běžná |  |  |  | POL8_
170 | 979081111R00 | Odvoz suti a vybouraných hmot na skládku do 1 km | t | 37.4721 |  | 0 |  | 0 |  | 0 | 21 | 0 | 0 | 0 | 0 | 0 | 801-3 | RTS 26/ I | Indiv | 0.49 | 18.36 |  | Přesun suti | Běžná |  |  |  | POL8_
171 | 979081121R00 | Odvoz suti a vybouraných hmot na skládku příplatek za každý další 1 km | t | 37.4721 |  | 0 |  | 0 |  | 0 | 21 | 0 | 0 | 0 | 0 | 0 | 801-3 | RTS 26/ I | Indiv | 0 | 0 |  | Přesun suti | Běžná |  |  |  | POL8_
172 | 979082111R00 | Vnitrostaveništní doprava suti a vybouraných hmot do 10 m | t | 37.4721 |  | 0 |  | 0 |  | 0 | 21 | 0 | 0 | 0 | 0 | 0 | 801-3 | RTS 26/ I | Indiv | 0.942 | 35.3 |  | Přesun suti | Běžná |  |  |  | POL8_
[26 empty] | 12 | 21 | DPH
| Celkem |  |  |  |  | 0 | [19 empty] | 0 | 0 | SUM
END
Note on S6: Jedná se o informaci, zda se jedná o položku, která je do rozpočtu zadána z cenové soustavy RTS, nebo vlastní.
Note on T6: Jedná se o název CÚ, která je zadána u položky rozpočtu

## D.1.2.3 02 Pol
Položkový soupis prací a dodávek | [27 empty] | #TypZaznamu#
S: | 202526 | Shromaždiště nebezpečného odpadu 2 Nemocnice VM | [25 empty] | STA
O: | D.1.2.3 | Zdravotechnika | [22 empty] | STA |  |  | OBJ
R: | 02 | Zdravotechnika | [25 empty] | ROZ
P.č. | Číslo položky | Název položky | MJ | Množství | Cena / MJ | Celkem | Dodávka | Dodávka celk. | Montáž | Montáž celk. | DPH | Cena s DPH | Hmotnost / MJ | Hmotnost celk.(t) | Dem. hmotnost / MJ | Dem. hmotnost celk.(t) | Ceník | Cen. soustava / platnost | Cenová úroveň | Nhod / MJ | Nhod celk. | Dodavatel | Typ položky | Stav položky
Díl: | 3 | Svislé a kompletní konstrukce |  |  |  | 0 |  | 0 |  | 0 |  | 0 |  | 1.74 |  | 0 |  |  |  |  | 4.89 | [6 empty] | DIL
1 | 310238211VL1 | Zazdívka otvorů plochy do 1 m2 cihlami na MVC, s použitím suché maltové směsi | kus | 1 |  | 0 |  | 0 |  | 0 | 21 | 0 | 1.7392 | 1.74 | 0 | 0 |  | Vlastní | Indiv | 4.89 | 4.89 |  | Práce | Běžná |  |  |  | POL1_1
Díl: | 61 | Upravy povrchů vnitřní |  |  |  | 0 |  | 0 |  | 0 |  | 0 |  | 0.04 |  | 0 |  |  |  |  | 0.88 | [6 empty] | DIL
2 | 612401391RT2 | Omítky malých ploch vnitřních stěn přes 0,25 do 1 m2, vápennou štukovou omítkou | kus | 1 |  | 0 |  | 0 |  | 0 | 21 | 0 | 0.03562 | 0.04 | 0 | 0 | 801-4 | RTS 26/ I | Indiv | 0.88 | 0.88 |  | Práce | Běžná |  |  |  | POL1_1
|  | jakoukoliv maltou, z pomocného pracovního lešení o výšce podlahy do 1900 mm a pro zatížení do 1,5 kPa, | [25 empty] | SPI |  | jakoukoliv maltou, z pomocného pracovního lešení o výšce podlahy do 1900 mm a pro zatížení do 1,5 kPa,
Díl: | 721 | Vnitřní kanalizace |  |  |  | 0 |  | 0 |  | 0 |  | 0 |  | 0.01 |  | 0 |  |  |  |  | 8.79 | [6 empty] | DIL
3 | 721170956R00 | Opravy odpadního potrubí novodurového vsazení odbočky do potrubí hrdlového, D 140 mm | kus | 1 |  | 0 |  | 0 |  | 0 | 21 | 0 | 0.0124 | 0.01 | 0 | 0 | 800-721 | RTS 26/ I | Indiv | 1.398 | 1.4 |  | Práce | Běžná |  |  |  | POL1_1
4 | 721176101R00 | Potrubí HT připojovací vnější průměr D 32 mm, tloušťka stěny 1,8 mm, DN 30 | m | 1 |  | 0 |  | 0 |  | 0 | 21 | 0 | 0.00034 | 0 | 0 | 0 | 800-721 | RTS 26/ I | Indiv | 0.32 | 0.32 |  | Práce | Běžná |  |  |  | POL1_1
|  | včetně tvarovek, objímek. Bez zednických výpomocí. | [25 empty] | SPI
5 | 721176102R00 | Potrubí HT připojovací vnější průměr D 40 mm, tloušťka stěny 1,8 mm, DN 40 | m | 10 |  | 0 |  | 0 |  | 0 | 21 | 0 | 0.00038 | 0 | 0 | 0 | 800-721 | RTS 26/ I | Indiv | 0.32 | 3.2 |  | Práce | Běžná |  |  |  | POL1_1
|  | včetně tvarovek, objímek. Bez zednických výpomocí. | [25 empty] | SPI
6 | 721176103R00 | Potrubí HT připojovací vnější průměr D 50 mm, tloušťka stěny 1,8 mm, DN 50 | m | 2 |  | 0 |  | 0 |  | 0 | 21 | 0 | 0.00047 | 0 | 0 | 0 | 800-721 | RTS 26/ I | Indiv | 0.359 | 0.72 |  | Práce | Běžná |  |  |  | POL1_1
|  | včetně tvarovek, objímek. Bez zednických výpomocí. | [25 empty] | SPI
7 | 721176104R00 | Potrubí HT připojovací vnější průměr D 75 mm, tloušťka stěny 1,9 mm, DN 70 | m | 2 |  | 0 |  | 0 |  | 0 | 21 | 0 | 0.0007 | 0 | 0 | 0 | 800-721 | RTS 26/ I | Indiv | 0.452 | 0.9 |  | Práce | Běžná |  |  |  | POL1_1
|  | včetně tvarovek, objímek. Bez zednických výpomocí. | [25 empty] | SPI
8 | 721176115R00 | Potrubí HT odpadní svislé vnější průměr D 110 mm, tloušťka stěny 2,7 mm, DN 100 | m | 1 |  | 0 |  | 0 |  | 0 | 21 | 0 | 0.00131 | 0 | 0 | 0 | 800-721 | RTS 26/ I | Indiv | 0.797 | 0.8 |  | Práce | Běžná |  |  |  | POL1_1
|  | včetně tvarovek, objímek. Bez zednických výpomocí. | [25 empty] | SPI
9 | 721176116R00 | Potrubí HT odpadní svislé vnější průměr D 125 mm, tloušťka stěny 3,1 mm, DN 125 | m | 1 |  | 0 |  | 0 |  | 0 | 21 | 0 | 0.00161 | 0 | 0 | 0 | 800-721 | RTS 26/ I | Indiv | 0.739 | 0.74 |  | Práce | Běžná |  |  |  | POL1_1
|  | včetně tvarovek, objímek. Bez zednických výpomocí. | [25 empty] | SPI
10 | 721194103R00 | Zřízení přípojek na potrubí D 32 mm | kus | 1 |  | 0 |  | 0 |  | 0 | 21 | 0 | 0 | 0 | 0 | 0 | 800-721 | RTS 26/ I | Indiv | 0.148 | 0.15 |  | Práce | Běžná |  |  |  | POL1_1
|  | vyvedení a upevnění odpadních výpustek, | [25 empty] | SPI
11 | 721194105R00 | Zřízení přípojek na potrubí D 50 mm | kus | 2 |  | 0 |  | 0 |  | 0 | 21 | 0 | 0 | 0 | 0 | 0 | 800-721 | RTS 26/ I | Indiv | 0.174 | 0.35 |  | Práce | Běžná |  |  |  | POL1_1
|  | vyvedení a upevnění odpadních výpustek, | [25 empty] | SPI
12 | 721194107R00 | Zřízení přípojek na potrubí D 75 mm | kus | 1 |  | 0 |  | 0 |  | 0 | 21 | 0 | 0 | 0 | 0 | 0 | 800-721 | RTS 26/ I | Indiv | 0.211 | 0.21 |  | Práce | Běžná |  |  |  | POL1_1
|  | vyvedení a upevnění odpadních výpustek, | [25 empty] | SPI
Díl: | 999 | Poplatky za skládky |  |  |  | 0 |  | 0 |  | 0 |  | 0 |  | 0 |  | 0 |  |  |  |  | 0 | [6 empty] | DIL
13 | 979999997R00 | Poplatek za recyklaci, směsi suti betonu, cihel, tašek a keramiky, kusovost do 1600 cm2, skupina 17 01 07 z Katalogu odpadů | t | 2.0299 |  | 0 |  | 0 |  | 0 | 21 | 0 | 0 | 0 | 0 | 0 | 801-3 | RTS 26/ I | Indiv | 0 | 0 |  | Přesun suti | Běžná |  |  |  | POL8_
Díl: | 721 | Vnitřní kanalizace |  |  |  | 0 |  | 0 |  | 0 |  | 0 |  | 0 |  | 0 |  |  |  |  | 1.28 | [6 empty] | DIL
14 | 28615442.AR | Kus čisticí plastový kanalizační materiál: PP; DN/OD = 75; těsnění: pryž | kus | 1 |  | 0 |  | 0 |  | 0 | 21 | 0 | 0.0002 | 0 | 0 | 0 | SPCM | RTS 26/ I | Indiv | 0 | 0 |  | Specifikace | Běžná |  |  |  | POL3_0
15 | 721290V01 | Fabrikované, žárově pozinkované závěsy, pro potrubí (úpravy 2x pozink. lakem) | kg | 23 |  | 0 |  | 0 |  | 0 | 21 | 0 | 0 | 0 | 0 | 0 |  | Vlastní | Indiv | 0 | 0 |  | Práce | Běžná |  |  |  | POL1_1
16 | 721290123R00 | Zkouška těsnosti kanalizace v objektech kouřem, DN 300 | m | 17 |  | 0 |  | 0 |  | 0 | 21 | 0 | 0 | 0 | 0 | 0 | 800-721 | RTS 26/ I | Indiv | 0.059 | 1 |  | Práce | Běžná |  |  |  | POL1_1
17 | 727212158R00 | Protipožární manžeta PVC (šedé), D 80 mm, včetně dodávky materiálu | kus | 1 |  | 0 |  | 0 |  | 0 | 21 | 0 | 0 | 0 | 0 | 0 | 800-721 | RTS 26/ I | Indiv | 0.275 | 0.28 |  | Práce | Běžná |  |  |  | POL1_1
18 | 998721201R00 | Přesun hmot pro vnitřní kanalizaci v objektech výšky do 6 m | % |  |  | 0 |  | 0 |  | 0 | 21 | 0 | 0 | 0 | 0 | 0 | 800-721 | RTS 26/ I | Indiv | 0 | 0 |  | Přesun hmot | Běžná |  |  |  | POL7_
|  | 50 m vodorovně, měřeno od těžiště půdorysné plochy skládky do těžiště půdorysné plochy objektu | [25 empty] | SPI
Díl: | 722 | Vnitřní vodovod |  |  |  | 0 |  | 0 |  | 0 |  | 0 |  | 0.04 |  | 0 |  |  |  |  | 49.17 | [6 empty] | DIL
19 | 722172411R00 | Potrubí z plastických hmot polypropylenové potrubí PP-R, D 20 mm, s 2,8 mm, PN 16, polyfúzně svařované, včetně zednických výpomocí | m | 12 |  | 0 |  | 0 |  | 0 | 21 | 0 | 0.00047 | 0.01 | 0 | 0 | 800-721 | RTS 26/ I | Indiv | 0.522 | 6.26 |  | Práce | Běžná |  |  |  | POL1_1
|  | včetně tvarovek, bez zednických výpomocí | [25 empty] | SPI
20 | 722172412R00 | Potrubí z plastických hmot polypropylenové potrubí PP-R, D 25 mm, s 3,5 mm, PN 16, polyfúzně svařované, včetně zednických výpomocí | m | 34 |  | 0 |  | 0 |  | 0 | 21 | 0 | 0.00058 | 0.02 | 0 | 0 | 800-721 | RTS 26/ I | Indiv | 0.6159 | 20.94 |  | Práce | Běžná |  |  |  | POL1_1
|  | včetně tvarovek, bez zednických výpomocí | [25 empty] | SPI
21 | 721100010RA0 | Vsazení odbočky do plastového potrubí do průměru 110 mm | kus | 2 |  | 0 |  | 0 |  | 0 | 21 | 0 | 0.00074 | 0 | 0 | 0 | AP-PSV | RTS 26/ I | Indiv | 1.8031 | 3.61 |  | Agregovaná položka | Běžná |  |  |  | POL2_1
|  | Vsazení odbočky do plastového potrubí a pročištění svislého odpadu v jednom podlaží. | [25 empty] | SPI
22 | 722181212RT7 | Izolace vodovodního potrubí návleková z trubic z pěnového polyetylenu, tloušťka stěny 9 mm, d 22 mm | m | 6 |  | 0 |  | 0 |  | 0 | 21 | 0 | 3e-05 | 0 | 0 | 0 | 800-721 | RTS 26/ I | Indiv | 0.13 | 0.78 |  | Práce | Běžná |  |  |  | POL1_1
23 | 722181212RT8 | Izolace vodovodního potrubí návleková z trubic z pěnového polyetylenu, tloušťka stěny 9 mm, d 25 mm | m | 17 |  | 0 |  | 0 |  | 0 | 21 | 0 | 6e-05 | 0 | 0 | 0 | 800-721 | RTS 26/ I | Indiv | 0.129 | 2.19 |  | Práce | Běžná |  |  |  | POL1_1
24 | 722181212RV9 | Izolace vodovodního potrubí návleková z trubic z pěnového polyetylenu, tloušťka stěny 9 mm, d 40 mm | m | 10 |  | 0 |  | 0 |  | 0 | 21 | 0 | 9e-05 | 0 | 0 | 0 | 800-721 | RTS 26/ I | Indiv | 0.157 | 1.57 |  | Práce | Běžná |  |  |  | POL1_1
25 | 722181214RT7 | Izolace vodovodního potrubí návleková z trubic z pěnového polyetylenu, tloušťka stěny 20 mm, d 22 mm | m | 6 |  | 0 |  | 0 |  | 0 | 21 | 0 | 5e-05 | 0 | 0 | 0 | 800-721 | RTS 26/ I | Indiv | 0.13 | 0.78 |  | Práce | Běžná |  |  |  | POL1_1
26 | 722181215RT8 | Izolace vodovodního potrubí návleková z trubic z pěnového polyetylenu, tloušťka stěny 25 mm, d 25 mm | m | 17 |  | 0 |  | 0 |  | 0 | 21 | 0 | 7e-05 | 0 | 0 | 0 | 800-721 | RTS 26/ I | Indiv | 0.129 | 2.19 |  | Práce | Běžná |  |  |  | POL1_1
27 | 722190401R00 | Vyvedení a upevnění výpustek DN 15 | kus | 4 |  | 0 |  | 0 |  | 0 | 21 | 0 | 0 | 0 | 0 | 0 | 800-721 | RTS 26/ I | Indiv | 0.425 | 1.7 |  | Práce | Běžná |  |  |  | POL1_1
28 | 722190402R00 | Vyvedení a upevnění výpustek DN 20 | kus | 2 |  | 0 |  | 0 |  | 0 | 21 | 0 | 0 | 0 | 0 | 0 | 800-721 | RTS 26/ I | Indiv | 0.425 | 0.85 |  | Práce | Běžná |  |  |  | POL1_1
29 | 722190901R00 | Uzavření nebo otevření vodovodního potrubí při opravě | kus | 4 |  | 0 |  | 0 |  | 0 | 21 | 0 | 0 | 0 | 0 | 0 | 800-721 | RTS 26/ I | Indiv | 0.165 | 0.66 |  | Práce | Běžná |  |  |  | POL1_1
|  | včetně vypuštění a napuštění, | [25 empty] | SPI
30 | 722229101R00 | Montáž armatury závitové s jedním závitem G 1/2" | kus | 1 |  | 0 |  | 0 |  | 0 | 21 | 0 | 4e-05 | 0 | 0 | 0 | 800-721 | RTS 26/ I | Indiv | 0.145 | 0.15 |  | Práce | Běžná |  |  |  | POL1_1
31 | 286550503R | Koleno plastové typ: přechodové, nástěnné, odsazené; materiál: PP-R; úhel = 90,0 °; ds = 20,0 mm; G; 1/2"; PN 20; teplota média do 70 °C | kus | 1 |  | 0 |  | 0 |  | 0 | 21 | 0 | 7e-05 | 0 | 0 | 0 | SPCM | RTS 26/ I | Indiv | 0 | 0 |  | Specifikace | Běžná |  |  |  | POL3_0
32 | 722229102R00 | Montáž armatury závitové s jedním závitem G 3/4" | kus | 2 |  | 0 |  | 0 |  | 0 | 21 | 0 | 6e-05 | 0 | 0 | 0 | 800-721 | RTS 26/ I | Indiv | 0.207 | 0.41 |  | Práce | Běžná |  |  |  | POL1_1
33 | 286550506R | Koleno plastové typ: přechodové, nástěnné; materiál: PP-R; úhel = 90,0 °; ds = 25,0 mm; G; 3/4"; PN 20; teplota média do 70 °C | kus | 2 |  | 0 |  | 0 |  | 0 | 21 | 0 | 8e-05 | 0 | 0 | 0 | SPCM | RTS 26/ I | Indiv | 0 | 0 |  | Specifikace | Běžná |  |  |  | POL3_0
34 | 722290226R00 | Dílčí tlaková zkouška vodovodního potrubí závitového, do DN 50 | m | 44 |  | 0 |  | 0 |  | 0 | 21 | 0 | 0.00018 | 0.01 | 0 | 0 | 800-721 | RTS 26/ I | Indiv | 0.067 | 2.95 |  | Práce | Běžná |  |  |  | POL1_1
35 | 722290234R00 | Proplach a dezinfekce vodovodního potrubí do DN 80 | m | 44 |  | 0 |  | 0 |  | 0 | 21 | 0 | 1e-05 | 0 | 0 | 0 | 800-721 | RTS 26/ I | Indiv | 0.062 | 2.73 |  | Práce | Běžná |  |  |  | POL1_1
36 | 72299-V01 | Vypuštění stávajících rozvodů vody | kpl | 1 |  | 0 |  | 0 |  | 0 | 21 | 0 | 0 | 0 | 0 | 0 |  | Vlastní | Indiv | 0.165 | 0.17 |  | Práce | Běžná |  |  |  | POL1_1
37 | 72299-V02 | Analýza vzorku pitné vody odebraná z nové části, vodovodu (krácený rozbor pitné vody) | kus | 1 |  | 0 |  | 0 |  | 0 | 21 | 0 | 0 | 0 | 0 | 0 |  | Vlastní | Indiv | 0.165 | 0.17 |  | Práce | Běžná |  |  |  | POL1_1
38 | 734295383R00 | Kohout kulový, výtokový (zahradní), mosazný, DN 20, PN 10, včetně dodávky materiálu | kus | 2 |  | 0 |  | 0 |  | 0 | 21 | 0 | 0.00031 | 0 | 0 | 0 | 800-731 | RTS 26/ I | Indiv | 0.114 | 0.23 |  | Práce | Běžná |  |  |  | POL1_1
39 | 734233112R00 | Kohout kulový, mosazný, DN 20, PN 25, vnitřní-vnitřní, včetně dodávky materiálu | kus | 4 |  | 0 |  | 0 |  | 0 | 21 | 0 | 0.0002 | 0 | 0 | 0 | 800-731 | RTS 26/ I | Indiv | 0.207 | 0.83 |  | Práce | Běžná |  |  |  | POL1_1
40 | 998722201R00 | Přesun hmot pro vnitřní vodovod v objektech výšky do 6 m | % |  |  | 0 |  | 0 |  | 0 | 21 | 0 | 0 | 0 | 0 | 0 | 800-721 | RTS 26/ I | Indiv | 0 | 0 |  | Přesun hmot | Běžná |  |  |  | POL7_
|  | vodorovně do 50 m | [25 empty] | SPI
Díl: | 725 | Zařizovací předměty |  |  |  | 0 |  | 0 |  | 0 |  | 0 |  | 0.01 |  | 0.02 |  |  |  |  | 5.02 | [6 empty] | DIL
41 | 725119306R00 | Klozetové mísy montáž závěsné | soubor | 1 |  | 0 |  | 0 |  | 0 | 21 | 0 | 0.00089 | 0 | 0 | 0 | 800-721 | RTS 26/ I | Indiv | 1.12 | 1.12 |  | Práce | Běžná |  |  |  | POL1_1
42 | 55231400R | Výlevka závěsná, se zadní stěnou; nerez; h = 160 mm; h zadní stěny 450 mm; š = 460 mm; hl. 310 mm; mřížka nerez | kus | 1 |  | 0 |  | 0 |  | 0 | 21 | 0 | 0.0047 | 0 | 0 | 0 | SPCM | RTS 26/ I | Indiv | 0 | 0 |  | Specifikace | Běžná |  |  |  | POL3_0
43 | 725210821R00 | Demontáž umyvadel umyvadel bez výtokových armatur | soubor | 1 |  | 0 |  | 0 |  | 0 | 21 | 0 | 0 | 0 | 0.01946 | 0.02 | 800-721 | RTS 26/ I | Indiv | 0.382 | 0.38 |  | Práce | Běžná |  |  |  | POL1_1
44 | 725219401R00 | Umyvadlo montáž na šrouby do zdiva | soubor | 1 |  | 0 |  | 0 |  | 0 | 21 | 0 | 0.00141 | 0 | 0 | 0 | 800-721 | RTS 26/ I | Indiv | 1.575 | 1.58 |  | Práce | Běžná |  |  |  | POL1_1
45 | 725219.V01 | Připojení sifonu umyvadla, na stávající odpadní potrubí O 50 | kus | 1 |  | 0 |  | 0 |  | 0 | 21 | 0 | 0.00141 | 0 | 0 | 0 |  | Vlastní | Indiv | 0 | 0 |  | Práce | Běžná |  |  |  | POL1_1
46 | 6421742401R | Umyvadlo bez otvoru pro baterii o šířce 50 cm, hloubka 41 cm | kus | 1 |  | 0 |  | 0 |  | 0 | 21 | 0 | 0.008 | 0.01 | 0 | 0 |  | Vlastní | Indiv | 0 | 0 |  | Specifikace | Běžná |  |  |  | POL3_0
47 | 55161205R | Výpusť umyvadlová; s tlakovým uzávěrem; kov chromovaný | kus | 1 |  | 0 |  | 0 |  | 0 | 21 | 0 | 0 | 0 | 0 | 0 | SPCM | RTS 26/ I | Indiv | 0 | 0 |  | Specifikace | Běžná |  |  |  | POL3_0
48 | 55162349R | Sifon umyvadlový, nábytkový; PP; DN 40 x 5/4" | kus | 1 |  | 0 |  | 0 |  | 0 | 21 | 0 | 0.00031 | 0 | 0 | 0 | SPCM | RTS 26/ I | Indiv | 0 | 0 |  | Specifikace | Běžná |  |  |  | POL3_0
49 | 725820801R00 | Demontáž baterií nástěnných do G 3/4" | soubor | 1 |  | 0 |  | 0 |  | 0 | 21 | 0 | 0 | 0 | 0.00156 | 0 | 800-721 | RTS 26/ I | Indiv | 0.217 | 0.22 |  | Práce | Běžná |  |  |  | POL1_1
50 | 725829202R00 | Montáž baterií umyvadlových a dřezových umyvadlové a dřezové nástěnné | kus | 2 |  | 0 |  | 0 |  | 0 | 21 | 0 | 0.00018 | 0 | 0 | 0 | 800-721 | RTS 26/ I | Indiv | 0.476 | 0.95 |  | Práce | Běžná |  |  |  | POL1_1
|  | umyvadlo : 1 |  | 1 | [23 empty] | VV | 0
|  | výlevka : 1 |  | 1 | [23 empty] | VV | 0
51 | 725829.V01 | Připojení nástěnné baterie na stávající vývody vod | kus | 1 |  | 0 |  | 0 |  | 0 | 21 | 0 | 0.00018 | 0 | 0 | 0 |  | Vlastní | Indiv | 0.476 | 0.48 |  | Práce | Běžná |  |  |  | POL1_1
52 | Rpol725-01 | Zápachový uzávěr pro odvod kondenzátu DN40 | kus | 1 |  | 0 |  | 0 |  | 0 | 21 | 0 | 0 | 0 | 0 | 0 |  | Vlastní | Indiv | 0 | 0 |  | Práce | Běžná |  |  |  | POL1_1
53 | Rpol725-02 | Dřezová nástěnná baterie, trubkové ramínko 225 mm, rozteč 150 mm, chrom | kus | 1 |  | 0 |  | 0 |  | 0 | 21 | 0 | 0 | 0 | 0 | 0 |  | Vlastní | Indiv | 0 | 0 |  | Práce | Běžná |  |  |  | POL1_1
54 | 725860811R00 | Demontáž zápachových uzávěrek pro zařiz. předměty jednoduchých | kus | 1 |  | 0 |  | 0 |  | 0 | 21 | 0 | 0 | 0 | 0.00085 | 0 | 800-721 | RTS 26/ I | Indiv | 0.04 | 0.04 |  | Práce | Běžná |  |  |  | POL1_1
55 | 725869101R00 | Montáž zápachové uzávěrky umyvadlové, D 32 | kus | 1 |  | 0 |  | 0 |  | 0 | 21 | 0 | 0.0001 | 0 | 0 | 0 | 800-721 | RTS 26/ I | Indiv | 0.25 | 0.25 |  | Práce | Běžná |  |  |  | POL1_1
56 | Rpol725-01 | Zápachový uzávěr pro odvod kondenzátu DN40 | kus | 1 |  | 0 |  | 0 |  | 0 | 21 | 0 | 0 | 0 | 0 | 0 |  | Vlastní | Indiv | 0 | 0 |  | Práce | Běžná |  |  |  | POL1_1
|  | - transparentní, s připojením DN32, s přídavnou mechanickou uzávěrkou a čistící vložkou, s otáčivým ramenem odtoku | [25 empty] | POP |  | - transparentní, s připojením DN32, s přídavnou mechanickou uzávěrkou a čistící vložkou, s otáčivým ramenem odtoku
57 | 998725201R00 | Přesun hmot pro zařizovací předměty v objektech výšky do 6 m | % |  |  | 0 |  | 0 |  | 0 | 21 | 0 | 0 | 0 | 0 | 0 | 800-721 | RTS 26/ I | Indiv | 0 | 0 |  | Přesun hmot | Běžná |  |  |  | POL7_
|  | vodorovně do 50 m | [25 empty] | SPI
Díl: | 733 | Rozvod potrubí |  |  |  | 0 |  | 0 |  | 0 |  | 0 |  | 0.03 |  | 0.01 |  |  |  |  | 3.56 | [6 empty] | DIL
58 | 733110806R00 | Demontáž potrubí z ocelových trubek závitových přes 15 do DN 32 | m | 4 |  | 0 |  | 0 |  | 0 | 21 | 0 | 2e-05 | 0 | 0.0032 | 0.01 | 800-731 | RTS 26/ I | RTS 26/ I | 0.053 | 0.21 |  | Práce | Běžná |  |  |  | POL1_1
59 | 733191913R00 | Opravy rozvodu potrubí z ocelových trubek závitových normálních i zesílených zaslepení zkováním a zavařením, DN 15 | kus | 2 |  | 0 |  | 0 |  | 0 | 21 | 0 | 0.0003 | 0 | 0 | 0 | 800-731 | RTS 26/ I | RTS 26/ I | 0.134 | 0.27 |  | Práce | Běžná |  |  |  | POL1_1
60 | 733123110R00 | Potrubí z trubek hladkých příplatek k ceně za zhotovení přípojky z trubek hladkých D 22, tloušťka stěny 2,6 mm | kus | 2 |  | 0 |  | 0 |  | 0 | 21 | 0 | 0 | 0 | 0 | 0 | 800-731 | RTS 26/ I | RTS 26/ I | 0.343 | 0.69 |  | Práce | Běžná |  |  |  | POL1_1
61 | 733191922R00 | Opravy rozvodu potrubí z ocelových trubek závitových normálních i zesílených navaření odbočky na dosavadní potrubí, do DN 10 | kus | 2 |  | 0 |  | 0 |  | 0 | 21 | 0 | 0.00042 | 0 | 0 | 0 | 800-731 | RTS 26/ I | RTS 26/ I | 0.216 | 0.43 |  | Práce | Běžná |  |  |  | POL1_1
62 | 733111103R00 | Potrubí z trubek závitových ocelových bezešvých, běžných, nízkotlaké, DN 15 | m | 5 |  | 0 |  | 0 |  | 0 | 21 | 0 | 0.00682 | 0.03 | 0 | 0 | 800-731 | RTS 26/ I | RTS 26/ I | 0.392 | 1.96 |  | Práce | Běžná |  |  |  | POL1_1
|  | Potrubí včetně tvarovek a zednických výpomocí. | [25 empty] | POP
63 | 998733201R00 | Přesun hmot pro rozvody potrubí v objektech výšky do 6 m | % |  |  | 0 |  | 0 |  | 0 | 21 | 0 | 0 | 0 | 0 | 0 | 800-731 | RTS 26/ I | Indiv | 0 | 0 |  | Přesun hmot | Běžná |  |  |  | POL7_
Díl: | 734 | Armatury |  |  |  | 0 |  | 0 |  | 0 |  | 0 |  | 0 |  | 0 |  |  |  |  | 0.35 | [6 empty] | DIL
64 | 734209112R00 | Montáž závitové armatury se dvěma závity, G 3/8", bez dodávky materiálu | kus | 1 |  | 0 |  | 0 |  | 0 | 21 | 0 | 0 | 0 | 0 | 0 | 800-731 | RTS 26/ I | RTS 26/ I | 0.165 | 0.17 |  | Práce | Běžná |  |  |  | POL1_1
65 | 55127265.AR | Šroubení radiátorové; uzavíratelné, přednastavitelné; bronz; povrch nikl; d = 10 mm; 3/8"; PN do 10 bar; teplota do 120 °C; tvar přímé | kus | 1 |  | 0 |  | 0 |  | 0 | 21 | 0 | 0.0002 | 0 | 0 | 0 | SPCM | RTS 26/ I | RTS 26/ I | 0 | 0 |  | Specifikace | Běžná |  |  |  | POL3_0
66 | 734224311RT1 | Ventil termostatický, dvouregulační, přímý, mosazný, DN 10, bez termostatické hlavice, PN 10, vnitřní závit, včetně dodávky materiálu | kus | 1 |  | 0 |  | 0 |  | 0 | 21 | 0 | 0.00022 | 0 | 0 | 0 | 800-731 | RTS 26/ I | RTS 26/ I | 0.175 | 0.18 |  | Práce | Běžná |  |  |  | POL1_1
67 | 55137306.AR | Hlavice termostatická; regulační rozsah 6 až 28 °C; ovládání ruční; provedení kapalinová | kus | 1 |  | 0 |  | 0 |  | 0 | 21 | 0 | 0.00014 | 0 | 0 | 0 | SPCM | RTS 26/ I | RTS 26/ I | 0 | 0 |  | Specifikace | Běžná |  |  |  | POL3_0
68 | 998734201R00 | Přesun hmot pro armatury v objektech výšky do 6 m | % |  |  | 0 |  | 0 |  | 0 | 21 | 0 | 0 | 0 | 0 | 0 | 800-731 | RTS 26/ I | Indiv | 0 | 0 |  | Přesun hmot | Běžná |  |  |  | POL7_
Díl: | 735 | Otopná tělesa |  |  |  | 0 |  | 0 |  | 0 |  | 0 |  | 0.06 |  | 0.02 |  |  |  |  | 3.74 | [6 empty] | DIL
69 | 735494.VL0 | Vypuštění topného systému | hod | 8 |  | 0 |  | 0 |  | 0 | 21 | 0 | 0 | 0 | 0 | 0 |  | Vlastní | Indiv | 0.05 | 0.4 |  | Práce | Běžná |  |  |  | POL1_1
70 | 735151821R00 | Demontáž otopných těles panelových dvouřadých, stavební délky do 1500 mm | kus | 1 |  | 0 |  | 0 |  | 0 | 21 | 0 | 8e-05 | 0 | 0.02493 | 0.02 | 800-731 | RTS 26/ I | RTS 26/ I | 0.268 | 0.27 |  | Práce | Běžná |  |  |  | POL1_1
71 | 735494811R00 | Vypuštění vody z otopných soustav bez kotlů, ohříváků, zásobníků a nádrží | m2 | 5.2 |  | 0 |  | 0 |  | 0 | 21 | 0 | 0 | 0 | 0 | 0 | 800-731 | RTS 26/ I | RTS 26/ I | 0.052 | 0.27 |  | Práce | Běžná |  |  |  | POL1_1
|  | ( bez kotlů, ohříváků, zásobníků a nádrží ) | [25 empty] | SPI
72 | 735000912R00 | Regulace otopného systému při opravách vyregulování dvojregulačních ventilů a kohoutů s termostatickým ovládáním | kus | 1 |  | 0 |  | 0 |  | 0 | 21 | 0 | 0 | 0 | 0 | 0 | 800-731 | RTS 26/ I | RTS 26/ I | 0.27 | 0.27 |  | Práce | Běžná |  |  |  | POL1_1
73 | 735291800R00 | Demontáž konzol nebo držáků otopných těles, registrů, konvektorů do odpadu | kus | 4 |  | 0 |  | 0 |  | 0 | 21 | 0 | 1e-05 | 0 | 0.00075 | 0 | 800-731 | RTS 26/ I | RTS 26/ I | 0.029 | 0.12 |  | Práce | Běžná |  |  |  | POL1_1
|  | otopných těles, registrů, konvektorů do odpadu | [25 empty] | SPI
74 | 735156587R00 | Otopná tělesa panelová počet desek 2, počet přídavných přestupných ploch 1, výška 900 mm, délka 1200 mm, levé nebo pravé boční připojení,s nuceným nebo samotížným oběhem, čelní deska profilovaná, včetně dodávky materiálu | kus | 1 |  | 0 |  | 0 |  | 0 | 21 | 0 | 0.0564 | 0.06 | 0 | 0 | 800-731 | RTS 26/ I | RTS 26/ I | 1.012 | 1.01 |  | Práce | Běžná |  |  |  | POL1_1
75 | 735191910R00 | Ostatní opravy otopných těles napuštění vody do otopného systému včetně potrubí (bez kotle a ohříváků) otopných těles | m2 | 6.5 |  | 0 |  | 0 |  | 0 | 21 | 0 | 0 | 0 | 0 | 0 | 800-731 | RTS 26/ I | RTS 26/ I | 0.031 | 0.2 |  | Práce | Běžná |  |  |  | POL1_1
76 | 735191VL1 | Napuštění topného systému a odvzdušnění systému | hod | 16 |  | 0 |  | 0 |  | 0 | 21 | 0 | 0 | 0 | 0 | 0 |  | Vlastní | Indiv | 0.03 | 0.48 |  | Práce | Běžná |  |  |  | POL1_1
77 | 735191VL2 | Topná zkouška | hod | 24 |  | 0 |  | 0 |  | 0 | 21 | 0 | 0 | 0 | 0 | 0 |  | Vlastní | Indiv | 0.03 | 0.72 |  | Práce | Běžná |  |  |  | POL1_1
78 | 998735201R00 | Přesun hmot pro otopná tělesa v objektech výšky do 6 m | % |  |  | 0 |  | 0 |  | 0 | 21 | 0 | 0 | 0 | 0 | 0 | 800-731 | RTS 26/ I | Indiv | 0 | 0 |  | Přesun hmot | Běžná |  |  |  | POL7_
Díl: | 783 | Nátěry |  |  |  | 0 |  | 0 |  | 0 |  | 0 |  | 0 |  | 0 |  |  |  |  | 0.5 | [6 empty] | DIL
79 | 783425150R00 | Nátěry potrubí a armatur syntetické potrubí, do DN 100 mm, dvojnásobné se základním nátěrem | m | 5 |  | 0 |  | 0 |  | 0 | 21 | 0 | 9e-05 | 0 | 0 | 0 | 800-783 | RTS 26/ I | Indiv | 0.1 | 0.5 |  | Práce | Běžná |  |  |  | POL1_1
|  | na vzduchu schnoucí | [25 empty] | SPI
Díl: | 94 | Lešení a stavební výtahy |  |  |  | 0 |  | 0 |  | 0 |  | 0 |  | 0.02 |  | 0 |  |  |  |  | 3.6 | [6 empty] | DIL
80 | 941955001R00 | Lešení lehké pracovní pomocné pomocné, o výšce lešeňové podlahy do 1,2 m | m2 | 20 |  | 0 |  | 0 |  | 0 | 21 | 0 | 0.00121 | 0.02 | 0 | 0 | 800-3 | RTS 26/ I | Indiv | 0.18 | 3.6 |  | Práce | Běžná |  |  |  | POL1_1
Díl: | 97 | Prorážení otvorů |  |  |  | 0 |  | 0 |  | 0 |  | 0 |  | 0 |  | 2.01 |  |  |  |  | 18.64 | [6 empty] | DIL
81 | 974031142R00 | Vysekání rýh v jakémkoliv zdivu cihelném v ploše do hloubky 70 mm, šířky do 70 mm | m | 3 |  | 0 |  | 0 |  | 0 | 21 | 0 | 0.00049 | 0 | 0.009 | 0.03 | 801-3 | RTS 26/ I | Indiv | 0.25 | 0.75 |  | Práce | Běžná |  |  |  | POL1_1
82 | 974031144R00 | Vysekání rýh v jakémkoliv zdivu cihelném v ploše do hloubky 70 mm, šířky do 150 mm | m | 3 |  | 0 |  | 0 |  | 0 | 21 | 0 | 0.00049 | 0 | 0.019 | 0.06 | 801-3 | RTS 26/ I | Indiv | 0.38 | 1.14 |  | Práce | Běžná |  |  |  | POL1_1
83 | 974031154R00 | Vysekání rýh v jakémkoliv zdivu cihelném v ploše do hloubky 100 mm, šířky do 150 mm | m | 3 |  | 0 |  | 0 |  | 0 | 21 | 0 | 0.00049 | 0 | 0.027 | 0.08 | 801-3 | RTS 26/ I | Indiv | 0.422 | 1.27 |  | Práce | Běžná |  |  |  | POL1_1
84 | 974031165R00 | Vysekání rýh v jakémkoliv zdivu cihelném v ploše do hloubky 150 mm, šířky do 200 mm | m | 0.5 |  | 0 |  | 0 |  | 0 | 21 | 0 | 0.00049 | 0 | 0.054 | 0.03 | 801-3 | RTS 26/ I | Indiv | 0.729 | 0.36 |  | Práce | Běžná |  |  |  | POL1_1
85 | 974029142R00 | Vysekání rýh ve zdivu kamenném v ploše do hloubky 70 mm, šířky do 70 mm | m | 1 |  | 0 |  | 0 |  | 0 | 21 | 0 | 0.00049 | 0 | 0.011 | 0.01 | 801-3 | RTS 26/ I | Indiv | 0.65 | 0.65 |  | Práce | Běžná |  |  |  | POL1_1
86 | 970051250R00 | Jádrové vrtání, kruhové prostupy v železobetonu jádrové vrtání , do D 250 mm | kus | 1 |  | 0 |  | 0 |  | 0 | 21 | 0 | 0 | 0 | 0.00287 | 0 | 801-3 | RTS 26/ I | Indiv | 7.1 | 7.1 |  | Práce | Běžná |  |  |  | POL1_1
87 | 970031060R00 | Jádrové vrtání, kruhové prostupy v cihelném zdivu jádrové vrtání, do D 60 mm | kus | 1 |  | 0 |  | 0 |  | 0 | 21 | 0 | 0 | 0 | 0.00214 | 0 | 801-3 | RTS 26/ I | Indiv | 2.35 | 2.35 |  | Práce | Běžná |  |  |  | POL1_1
88 | 971033541R00 | Vybourání otvorů ve zdivu cihelném z jakýchkoliv cihel pálených na jakoukoliv maltu vápenou nebo vápenocementovou, plochy do 1 m2, tloušťky do 300 mm | kus | 1 |  | 0 |  | 0 |  | 0 | 21 | 0 | 0.00182 | 0 | 1.8 | 1.8 | 801-3 | RTS 26/ I | Indiv | 5.016 | 5.02 |  | Práce | Běžná |  |  |  | POL1_1
|  | základovém nebo nadzákladovém, | [25 empty] | SPI
Díl: | 99 | Staveništní přesun hmot |  |  |  | 0 |  | 0 |  | 0 |  | 0 |  | 0 |  | 0 |  |  |  |  | 1.7 | [6 empty] | DIL
89 | 999281105R00 | Přesun hmot pro opravy a údržbu objektů pro opravy a údržbu dosavadních objektů včetně vnějších plášťů výšky do 6 m, | t | 1.8059 |  | 0 |  | 0 |  | 0 | 21 | 0 | 0 | 0 | 0 | 0 | 801-4 | RTS 26/ I | RTS 26/ I | 0.94 | 1.7 |  | Práce | Běžná |  |  |  | POL1_
|  | oborů 801, 803, 811 a 812 | [25 empty] | SPI
Díl: | D96 | Přesuny sutí a vybouraných hmot |  |  |  | 0 |  | 0 |  | 0 |  | 0 |  | 0 |  | 0 |  |  |  |  | 4.89 | [6 empty] | DIL
90 | 979011111R00 | Svislá doprava suti a vybouraných hmot za prvé podlaží nad nebo pod základním podlažím | t | 2.0706 |  | 0 |  | 0 |  | 0 | 21 | 0 | 0 | 0 | 0 | 0 | 801-3 | RTS 26/ I | Indiv | 0.93 | 1.93 |  | Práce | Běžná |  |  |  | POL1_
91 | 979081111R00 | Odvoz suti a vybouraných hmot na skládku do 1 km | t | 2.0706 |  | 0 |  | 0 |  | 0 | 21 | 0 | 0 | 0 | 0 | 0 | 801-3 | RTS 26/ I | Indiv | 0.49 | 1.01 |  | Práce | Běžná |  |  |  | POL1_
92 | 979081121R00 | Odvoz suti a vybouraných hmot na skládku příplatek za každý další 1 km | t | 18.6355 |  | 0 |  | 0 |  | 0 | 21 | 0 | 0 | 0 | 0 | 0 | 801-3 | RTS 26/ I | Indiv | 0 | 0 |  | Práce | Běžná |  |  |  | POL1_
|  | příplatek za odvoz do 10 km : 2,07061*9 |  | 18.6355 | [23 empty] | VV | 0
93 | 979082111R00 | Vnitrostaveništní doprava suti a vybouraných hmot do 10 m | t | 2.0706 |  | 0 |  | 0 |  | 0 | 21 | 0 | 0 | 0 | 0 | 0 | 801-3 | RTS 26/ I | Indiv | 0.94 | 1.95 |  | Práce | Běžná |  |  |  | POL1_
[26 empty] | 12 | 21 | DPH
| Celkem |  |  |  |  | 0 | [19 empty] | 0 | 0 | SUM
END
Note on S6: Jedná se o informaci, zda se jedná o položku, která je do rozpočtu zadána z cenové soustavy RTS, nebo vlastní.
Note on T6: Jedná se o název CÚ, která je zadána u položky rozpočtu

## D.1.2.4c 02 Pol
Položkový soupis prací a dodávek | [27 empty] | #TypZaznamu#
S: | 202526 | Shromaždiště nebezpečného odpadu 2 Nemocnice VM | [25 empty] | STA
O: | D.1.2.4c | Vzduchotechnika | [22 empty] | STA |  |  | OBJ
R: | 02 | Vzduchotechnika | [25 empty] | ROZ
P.č. | Číslo položky | Název položky | MJ | Množství | Cena / MJ | Celkem | Dodávka | Dodávka celk. | Montáž | Montáž celk. | DPH | Cena s DPH | Hmotnost / MJ | Hmotnost celk.(t) | Dem. hmotnost / MJ | Dem. hmotnost celk.(t) | Ceník | Cen. soustava / platnost | Cenová úroveň | Nhod / MJ | Nhod celk. | Dodavatel | Typ položky | Stav položky
Díl: | M240 | Zařízení č.1 - Větrání interní JIP -STÁVAJÍCÍ |  |  |  | 0 |  | 0 |  | 0 |  | 0 |  | 0 |  | 0 |  |  |  |  | 0 | [6 empty] | DIL
1 | Pol_01_D1 | Demontáž | m2 | 66 |  | 0 |  | 0 |  | 0 | 21 | 0 | 0 | 0 | 0 | 0 |  | Vlastní | Indiv | 0 | 0 |  | Práce | Běžná |  |  |  | POL1_1
|  | - stávajících VZT rozvodů pro sání čerstvého vzduchu do VZT jednotky (od prostupového potrubí do m.č.1.122n až po sací element v exteriéru objektu); | [25 empty] | POP | - stávajících VZT rozvodů pro sání čerstvého vzduchu do VZT jednotky (od prostupového potrubí do m.č.1.122n až po sací element v exteriéru objektu);
|  | - stávající tepelné izolace potrubí pro výtlak odpadního vzduchu vedené v m.č.1.122n. | [25 empty] | POP
2 | Pol_02_1.01 | Tlumič hluku buňkový | kpl | 2 |  | 0 |  | 0 |  | 0 | 21 | 0 | 0 | 0 | 0 | 0 |  | Vlastní | Indiv | 0 | 0 |  | Práce | Běžná |  |  |  | POL1_1
|  | - rozměr 1000x750 mm, délka 1000 mm; | [25 empty] | POP
|  | - rozměr buňky 250x500x1000 mm; | [25 empty] | POP
|  | - počet buněk 6 ks; | [25 empty] | POP
|  | - provedení s náběhem na jedné straně; | [25 empty] | POP
|  | - větev sání přívodního vzduchu. | [25 empty] | POP
3 | Pol_03_1.02 | Protidešťová žaluzie | kus | 2 |  | 0 |  | 0 |  | 0 | 21 | 0 | 0 | 0 | 0 | 0 |  | Vlastní | Indiv | 0 | 0 |  | Práce | Běžná |  |  |  | POL1_1
|  | - rozměr 1000x560 mm; | [25 empty] | POP
|  | - materiál pozinkovaný plech; | [25 empty] | POP
|  | - včetně síta proti vnikání větších nečistot; | [25 empty] | POP
|  | - povrchová úprava pozink. | [25 empty] | POP
4 | Pol_04_1.03 | Ocelové pozinkované potrubí čtyřhranné skupiny I., tř. těsnosti „A“ dle EN12 237 - rovné potrubí | m2 | 10 |  | 0 |  | 0 |  | 0 | 21 | 0 | 0 | 0 | 0 | 0 |  | Vlastní | Indiv | 0 | 0 |  | Práce | Běžná |  |  |  | POL1_1
|  | - stávajících VZT rozvodů pro sání čerstvého vzduchu do VZT jednotky (od prostupového potrubí do m.č.1.122n až po sací element v exteriéru objektu); | [25 empty] | POP | - stávajících VZT rozvodů pro sání čerstvého vzduchu do VZT jednotky (od prostupového potrubí do m.č.1.122n až po sací element v exteriéru objektu);
|  | - stávající tepelné izolace potrubí pro výtlak odpadního vzduchu vedené v m.č.1.122n. | [25 empty] | POP
5 | Pol_05_1.03 | Ocelové pozinkované potrubí čtyřhranné skupiny I., tř. těsnosti „A“ dle EN12 237 - tvarovky | m2 | 30 |  | 0 |  | 0 |  | 0 | 21 | 0 | 0 | 0 | 0 | 0 |  | Vlastní | Indiv | 0 | 0 |  | Práce | Běžná |  |  |  | POL1_1
|  | - stávajících VZT rozvodů pro sání čerstvého vzduchu do VZT jednotky (od prostupového potrubí do m.č.1.122n až po sací element v exteriéru objektu); | [25 empty] | POP | - stávajících VZT rozvodů pro sání čerstvého vzduchu do VZT jednotky (od prostupového potrubí do m.č.1.122n až po sací element v exteriéru objektu);
|  | - stávající tepelné izolace potrubí pro výtlak odpadního vzduchu vedené v m.č.1.122n. | [25 empty] | POP
6 | Pol_06_1.04 | Oboustranná požární izolace | m2 | 25 |  | 0 |  | 0 |  | 0 | 21 | 0 | 0 | 0 | 0 | 0 |  | Vlastní | Indiv | 0 | 0 |  | Práce | Běžná |  |  |  | POL1_1
|  | - odolnost 30 minut; | [25 empty] | POP
|  | - potrubí sání čerstvého vzduchu a výtlaku odpadního vzduchu vedené v m.č.1.122n (uložiště odpadu - zázemí). | [25 empty] | POP | - potrubí sání čerstvého vzduchu a výtlaku odpadního vzduchu vedené v m.č.1.122n (uložiště odpadu - zázemí).
7 | Pol_07_1.05 | Montážní materiál | kg | 210 |  | 0 |  | 0 |  | 0 | 21 | 0 | 0 | 0 | 0 | 0 |  | Vlastní | Indiv | 0 | 0 |  | Práce | Běžná |  |  |  | POL1_1
|  | - spojovací materiál; | [25 empty] | POP
|  | - těsnící materiál; | [25 empty] | POP
|  | - závěsný materiál; | [25 empty] | POP
|  | - profily pro zavěšení VZT potrubí; | [25 empty] | POP
|  | - dlaždice pod profily. | [25 empty] | POP
Díl: | M241 | Zařízení č.2 - Větrání uložiště odpadu - zázemí (m.č.1.122n) a manipulační chodby (m.č.1.122o) |  |  |  | 0 |  | 0 |  | 0 |  | 0 |  | 0 |  | 0 |  |  |  |  | 0 | [6 empty] | DIL
8 | Pol_01_2.01 | Ventilátor do kruhového potrubí s AC motorem | kpl | 1 |  | 0 |  | 0 |  | 0 | 21 | 0 | 0 | 0 | 0 | 0 |  | Vlastní | Indiv | 0 | 0 |  | Práce | Běžná |  |  |  | POL1_1
|  | - průměr 160 mm; | [25 empty] | POP
|  | - průtok 215 m3/h, tlak 120 Pa; | [25 empty] | POP
|  | - příkon 45 W, proud 0,2 A, napětí 230 V/50 Hz; | [25 empty] | POP
|  | - hmotnost 3 kg; | [25 empty] | POP
|  | - včetně nastavitelného doběhu 1-30 minut a pružných manžet na sání a výtlaku z ventilátoru; | [25 empty] | POP
|  | - napájení a ovládání ventilátoru zajistí profese ELEKTRO. | [25 empty] | POP
9 | Pol_02_2.02 | Tlumič hluku pro kruhové potrubí | kus | 2 |  | 0 |  | 0 |  | 0 | 21 | 0 | 0 | 0 | 0 | 0 |  | Vlastní | Indiv | 0 | 0 |  | Práce | Běžná |  |  |  | POL1_1
|  | - průměr 160 mm; | [25 empty] | POP
|  | - délka 600 mm; | [25 empty] | POP
|  | - skladba: | [25 empty] | POP
|  | - vnější plášť z galvanizovaného plechu; | [25 empty] | POP
|  | - minerální vlna tl. 50 mm z vnitřní strany netkaná textílie; | [25 empty] | POP
|  | - vnitřní plášť z perforovaného plechu. | [25 empty] | POP
10 | Pol_03_2.03 | Samotížná žaluziová klapka | kus | 1 |  | 0 |  | 0 |  | 0 | 21 | 0 | 0 | 0 | 0 | 0 |  | Vlastní | Indiv | 0 | 0 |  | Práce | Běžná |  |  |  | POL1_1
|  | - průměr 160 mm; | [25 empty] | POP
|  | - materiál plast; | [25 empty] | POP
|  | - barva bílá. | [25 empty] | POP
11 | Pol_04_2.04 | Vyústka do kruhového potrubí | kus | 1 |  | 0 |  | 0 |  | 0 | 21 | 0 | 0 | 0 | 0 | 0 |  | Vlastní | Indiv | 0 | 0 |  | Práce | Běžná |  |  |  | POL1_1
|  | - odvodní, jednořadá; | [25 empty] | POP
|  | - rozměr 325x75 mm; | [25 empty] | POP
|  | - regulace R1; | [25 empty] | POP
|  | - materiál pozink. | [25 empty] | POP
12 | Pol_05_2.05 | Vyústka do kruhového potrubí | kus | 1 |  | 0 |  | 0 |  | 0 | 21 | 0 | 0 | 0 | 0 | 0 |  | Vlastní | Indiv | 0 | 0 |  | Práce | Běžná |  |  |  | POL1_1
|  | - odvodní, jednořadá; | [25 empty] | POP
|  | - rozměr 225x75 mm; | [25 empty] | POP
|  | - regulace R1; | [25 empty] | POP
|  | - materiál pozink. | [25 empty] | POP
13 | Pol_06_2.06 | Zpětná klapka | kus | 1 |  | 0 |  | 0 |  | 0 | 21 | 0 | 0 | 0 | 0 | 0 |  | Vlastní | Indiv | 0 | 0 |  | Práce | Běžná |  |  |  | POL1_1
|  | - průměr 160 mm; | [25 empty] | POP
|  | - pro kruhové potrubí; | [25 empty] | POP
|  | - provedení "motýlová"; | [25 empty] | POP
|  | - materiál galvanizovaná ocel. | [25 empty] | POP
14 | Pol_07_2.07 | Kruhové SPIRO potrubí v třídě těsnosti min. "C", (tvarovky s těsněním) - DN 160 vč. 10% tvarovek | m | 2 |  | 0 |  | 0 |  | 0 | 21 | 0 | 0 | 0 | 0 | 0 |  | Vlastní | Indiv | 0 | 0 |  | Práce | Běžná |  |  |  | POL1_1
|  | - průměr 160 mm; | [25 empty] | POP
|  | - pro kruhové potrubí; | [25 empty] | POP
|  | - provedení "motýlová"; | [25 empty] | POP
|  | - materiál galvanizovaná ocel. | [25 empty] | POP
15 | Pol_08_2.07 | Kruhové SPIRO potrubí v třídě těsnosti min. "C", (tvarovky s těsněním) - DN 125 vč. 20% tvarovek | m | 9 |  | 0 |  | 0 |  | 0 | 21 | 0 | 0 | 0 | 0 | 0 |  | Vlastní | Indiv | 0 | 0 |  | Práce | Běžná |  |  |  | POL1_1
|  | - průměr 160 mm; | [25 empty] | POP
|  | - pro kruhové potrubí; | [25 empty] | POP
|  | - provedení "motýlová"; | [25 empty] | POP
|  | - materiál galvanizovaná ocel. | [25 empty] | POP
16 | Pol_09_2.08 | Kaučuková tepelná izolace tl. 19 mm s Al polepem | m2 | 1 |  | 0 |  | 0 |  | 0 | 21 | 0 | 0 | 0 | 0 | 0 |  | Vlastní | Indiv | 0 | 0 |  | Práce | Běžná |  |  |  | POL1_1
|  | - součinitel tepelné vodivosti max. 0,040 W/m2; | [25 empty] | POP
|  | - řešena jako parotěsná; | [25 empty] | POP
|  | - spoje izolace přelepeny Al páskou. | [25 empty] | POP
17 | Pol_10_2.09 | Montážní materiál | kg | 15 |  | 0 |  | 0 |  | 0 | 21 | 0 | 0 | 0 | 0 | 0 |  | Vlastní | Indiv | 0 | 0 |  | Práce | Běžná |  |  |  | POL1_1
|  | - spojovací materiál | [25 empty] | POP
|  | - těsnící materiál | [25 empty] | POP
|  | - závěsný materiál | [25 empty] | POP
|  | - profily pro zavěšení VZT potrubí | [25 empty] | POP
Díl: | M242 | OSTATNÍ |  |  |  | 0 |  | 0 |  | 0 |  | 0 |  | 0 |  | 0 |  |  |  |  | 0 | [6 empty] | DIL
18 | Pol_01 | Likvidace demontovanných VZT rozvodů | kpl | 1 |  | 0 |  | 0 |  | 0 | 21 | 0 | 0 | 0 | 0 | 0 |  | Vlastní | Indiv | 0 | 0 |  | Práce | Běžná |  |  |  | POL1_1
|  | - rozsah likvidace dle domluvy s investorem | [25 empty] | POP
19 | Pol_02 | Vnitřní lešení lehké, pracovní, pomocné, (může být nahrazeno žebříky) | kpl | 1 |  | 0 |  | 0 |  | 0 | 21 | 0 | 0 | 0 | 0 | 0 |  | Vlastní | Indiv | 0 | 0 |  | Práce | Běžná |  |  |  | POL1_1
|  | - výška montáže max. 3,05 m. | [25 empty] | POP
20 | Pol_03 | Nátěry pomocných ocelových konstrukcí, které nejsou jinak povrchově upraveny | kpl | 1 |  | 0 |  | 0 |  | 0 | 21 | 0 | 0 | 0 | 0 | 0 |  | Vlastní | Indiv | 0 | 0 |  | Práce | Běžná |  |  |  | POL1_1
|  | - výška montáže max. 3,05 m. | [25 empty] | POP
21 | Pol_04 | Zajištění požárního dohledu dle vyhlášky 87/2000Sb, při svařování, broušení, řezání kovů a tep. dělení | kpl | 1 |  | 0 |  | 0 |  | 0 | 21 | 0 | 0 | 0 | 0 | 0 |  | Vlastní | Indiv | 0 | 0 |  | Práce | Běžná |  |  |  | POL1_1
|  | - výška montáže max. 3,05 m. | [25 empty] | POP
22 | Pol_05 | Komplexní vyzkoušení VZT systému | kpl | 1 |  | 0 |  | 0 |  | 0 | 21 | 0 | 0 | 0 | 0 | 0 |  | Vlastní | Indiv | 0 | 0 |  | Práce | Běžná |  |  |  | POL1_1
|  | - výška montáže max. 3,05 m. | [25 empty] | POP
23 | Pol_06 | Zaškolení obsluhy | kpl | 1 |  | 0 |  | 0 |  | 0 | 21 | 0 | 0 | 0 | 0 | 0 |  | Vlastní | Indiv | 0 | 0 |  | Práce | Běžná |  |  |  | POL1_
|  | - výška montáže max. 3,05 m. | [25 empty] | POP
24 | Pol_07 | Předávací dokumentace stavby | kpl | 1 |  | 0 |  | 0 |  | 0 | 21 | 0 | 0 | 0 | 0 | 0 |  | Vlastní | Indiv | 0 | 0 |  | Práce | Běžná |  |  |  | POL1_1
|  | - návody na obsluhu, revize, certifikáty, technická dokumentace zařízení, záruční listy, protokol o zaškolení obsluhy, protokol o zkouškách, revize atd. | [25 empty] | POP | - návody na obsluhu, revize, certifikáty, technická dokumentace zařízení, záruční listy, protokol o zaškolení obsluhy, protokol o zkouškách, revize atd.
25 | Pol_08 | Značení VZT potrubí | kpl | 1 |  | 0 |  | 0 |  | 0 | 21 | 0 | 0 | 0 | 0 | 0 |  | Vlastní | Indiv | 0 | 0 |  | Práce | Běžná |  |  |  | POL1_1
|  | - směr proudění vzduchu, výfuk, sání dle vyhlášky 23/2008 Sb. | [25 empty] | POP
26 | Pol_09 | Doprava | kpl | 1 |  | 0 |  | 0 |  | 0 | 21 | 0 | 0 | 0 | 0 | 0 |  | Vlastní | Indiv | 0 | 0 |  | Práce | Běžná |  |  |  | POL1_1
27 | Pol_10 | Vedlejší rozpočtové náklady | kpl | 1 |  | 0 |  | 0 |  | 0 | 21 | 0 | 0 | 0 | 0 | 0 |  | Vlastní | Indiv | 0 | 0 |  | Práce | Běžná |  |  |  | POL1_1
28 | Pol_11 | Přesuny hmot | kpl | 1 |  | 0 |  | 0 |  | 0 | 21 | 0 | 0 | 0 | 0 | 0 |  | Vlastní | Indiv | 0 | 0 |  | Práce | Běžná |  |  |  | POL1_1
29 | Pol_12 | Dokumentace skutečného provedení | kpl | 1 |  | 0 |  | 0 |  | 0 | 21 | 0 | 0 | 0 | 0 | 0 |  | Vlastní | Indiv | 0 | 0 |  | Práce | Běžná |  |  |  | POL1_
[26 empty] | 12 | 21 | DPH
| Celkem |  |  |  |  | 0 | [19 empty] | 0 | 0 | SUM
END
Note on S6: Jedná se o informaci, zda se jedná o položku, která je do rozpočtu zadána z cenové soustavy RTS, nebo vlastní.
Note on T6: Jedná se o název CÚ, která je zadána u položky rozpočtu

## D.1.2.5 02 Pol
Položkový soupis prací a dodávek | [27 empty] | #TypZaznamu#
S: | 202526 | Shromaždiště nebezpečného odpadu 2 Nemocnice VM | [25 empty] | STA
O: | D.1.2.5 | Elektroinstalace | [22 empty] | STA |  |  | OBJ
R: | 02 | Elektroinstalace | [25 empty] | ROZ
P.č. | Číslo položky | Název položky | MJ | Množství | Cena / MJ | Celkem | Dodávka | Dodávka celk. | Montáž | Montáž celk. | DPH | Cena s DPH | Hmotnost / MJ | Hmotnost celk.(t) | Dem. hmotnost / MJ | Dem. hmotnost celk.(t) | Ceník | Cen. soustava / platnost | Cenová úroveň | Nhod / MJ | Nhod celk. | Dodavatel | Typ položky | Stav položky
Díl: | M20 | Dodávky |  |  |  | 0 |  | 0 |  | 0 |  | 0 |  | 0 |  | 0 |  |  |  |  | 0 | [6 empty] | DIL
1 | Pol_01 | 3/54 Rozvodnice na omítku, bílé plast.dveře | kus | 1 |  | 0 |  | 0 |  | 0 | 21 | 0 | 0 | 0 | 0 | 0 |  | Vlastní | Indiv | 0 | 0 |  | Práce | Běžná |  |  |  | POL1_1
2 | Pol_02 | 32/3 Hlavní vypínač, 3-pól, In=32A | kus | 1 |  | 0 |  | 0 |  | 0 | 21 | 0 | 0 | 0 | 0 | 0 |  | Vlastní | Indiv | 0 | 0 |  | Práce | Běžná |  |  |  | POL1_1
3 | Pol_03 | 12-280/1 Svodič přepětí třídy T1+T2, 1pól | kus | 4 |  | 0 |  | 0 |  | 0 | 21 | 0 | 0 | 0 | 0 | 0 |  | Vlastní | Indiv | 0 | 0 |  | Práce | Běžná |  |  |  | POL1_1
4 | Pol_04 | B6/1 Jistič char B, 1-pólový, Icn=10kA, In=6A | kus | 3 |  | 0 |  | 0 |  | 0 | 21 | 0 | 0 | 0 | 0 | 0 |  | Vlastní | Indiv | 0 | 0 |  | Práce | Běžná |  |  |  | POL1_1
5 | Pol_05 | B10/1 Jistič char B, 1-pólový, Icn=10kA, In=10A | kus | 1 |  | 0 |  | 0 |  | 0 | 21 | 0 | 0 | 0 | 0 | 0 |  | Vlastní | Indiv | 0 | 0 |  | Práce | Běžná |  |  |  | POL1_1
6 | Pol_06 | 10/1N/B/003-A Chránič s nadpr.ochr Ir=250A+puls.SS, A,1+N,char.B, Idn=0.03A, In=10A | kus | 1 |  | 0 |  | 0 |  | 0 | 21 | 0 | 0 | 0 | 0 | 0 |  | Vlastní | Indiv | 0 | 0 |  | Práce | Běžná |  |  |  | POL1_1
7 | Pol_07 | 16/1N/B/003-A Chránič s nadpr.ochr Ir=250A+puls.SS, A,1+N,char.B, Idn=0.03A, In=16A | kus | 3 |  | 0 |  | 0 |  | 0 | 21 | 0 | 0 | 0 | 0 | 0 |  | Vlastní | Indiv | 0 | 0 |  | Práce | Běžná |  |  |  | POL1_1
8 | Pol_08 | 16/1N/C/003-A Chránič s nadpr.ochr Ir=250A+puls.SS, A,1+N,char.C, Idn=0.03A, In=16A | kus | 1 |  | 0 |  | 0 |  | 0 | 21 | 0 | 0 | 0 | 0 | 0 |  | Vlastní | Indiv | 0 | 0 |  | Práce | Běžná |  |  |  | POL1_1
9 | Pol_09 | B16/3 Jistič PL7, char B, 3-pólový, Icn=10kA, In=1 | kus | 1 |  | 0 |  | 0 |  | 0 | 21 | 0 | 0 | 0 | 0 | 0 |  | Vlastní | Indiv | 0 | 0 |  | Práce | Běžná |  |  |  | POL1_1
10 | Pol_10 | C10/3 Jistič PL7, char C, 3-pólový, Icn=10kA, In=1 | kus | 1 |  | 0 |  | 0 |  | 0 | 21 | 0 | 0 | 0 | 0 | 0 |  | Vlastní | Indiv | 0 | 0 |  | Práce | Běžná |  |  |  | POL1_1
11 | Pol_11 | PF7-25/4/003-A Chránič Ir=250A, typ A, 4-pól, Idn=0.03A, In=25A | kus | 2 |  | 0 |  | 0 |  | 0 | 21 | 0 | 0 | 0 | 0 | 0 |  | Vlastní | Indiv | 0 | 0 |  | Práce | Běžná |  |  |  | POL1_1
12 | Pol_12 | N-KS 7P Rozbočovací můstky pro N vodiče (7 vodičů) | kus | 1 |  | 0 |  | 0 |  | 0 | 21 | 0 | 0 | 0 | 0 | 0 |  | Vlastní | Indiv | 0 | 0 |  | Práce | Běžná |  |  |  | POL1_1
13 | Pol_13 | Zaslepovací pás 1m | kus | 0.3 |  | 0 |  | 0 |  | 0 | 21 | 0 | 0 | 0 | 0 | 0 |  | Vlastní | Indiv | 0 | 0 |  | Práce | Běžná |  |  |  | POL1_1
14 | Pol_14 | Propojovací lišta 1m, 3-pól, In=63A, 10mm2 | kus | 0.8 |  | 0 |  | 0 |  | 0 | 21 | 0 | 0 | 0 | 0 | 0 |  | Vlastní | Indiv | 0 | 0 |  | Práce | Běžná |  |  |  | POL1_1
15 | Pol_15 | ŘADOVÉ SVORNICE RSA, RSA 2,5A Řadová svornice - modrá | kus | 8 |  | 0 |  | 0 |  | 0 | 21 | 0 | 0 | 0 | 0 | 0 |  | Vlastní | Indiv | 0 | 0 |  | Práce | Běžná |  |  |  | POL1_1
16 | Pol_16 | VODIČ JEDNOŽILOVÝ, IZOLACE PVC, CY 6 mm2,, drátování | m | 6 |  | 0 |  | 0 |  | 0 | 21 | 0 | 0 | 0 | 0 | 0 |  | Vlastní | Indiv | 0 | 0 |  | Práce | Běžná |  |  |  | POL1_1
17 | Pol_17 | HODINOVE ZUCTOVACI SAZBY, Montáž a popis rozvadece | hod | 7 |  | 0 |  | 0 |  | 0 | 21 | 0 | 0 | 0 | 0 | 0 |  | Vlastní | Indiv | 0 | 0 |  | Práce | Běžná |  |  |  | POL1_1
Díl: | M201 | Elektromontáže |  |  |  | 0 |  | 0 |  | 0 |  | 0 |  | 0 |  | 0 |  |  |  |  | 0 | [6 empty] | DIL
18 | Pol_18 | ELETKRINSTALAČNÍ LIŠTY - VKLÁDACÍ, LHD 20X20_HA LIŠTA HRANATÁ (3m) - DVOJITÝ ZÁMEK | m | 24 |  | 0 |  | 0 |  | 0 | 21 | 0 | 0 | 0 | 0 | 0 |  | Vlastní | Indiv | 0 | 0 |  | Práce | Běžná |  |  |  | POL1_1
19 | Pol_19 | ELETKRINSTALAČNÍ LIŠTY - VKLÁDACÍ, LHD 40X40_HA LIŠTA HRANATÁ (3m) - DVOJITÝ ZÁMEK | m | 28 |  | 0 |  | 0 |  | 0 | 21 | 0 | 0 | 0 | 0 | 0 |  | Vlastní | Indiv | 0 | 0 |  | Práce | Běžná |  |  |  | POL1_1
20 | Pol_20 | ELEKTROINSTALAČNÍ KRABICE - POD OMÍTKU, KU 68/1 KRABICE PŘÍSTROJOVÁ | kus | 14 |  | 0 |  | 0 |  | 0 | 21 | 0 | 0 | 0 | 0 | 0 |  | Vlastní | Indiv | 0 | 0 |  | Práce | Běžná |  |  |  | POL1_1
21 | Pol_21 | ELEKTROINSTALAČNÍ KRABICE - POD OMÍTKU, KPR 68 KRABICE PŘÍSTROJOVÁ-HLUBOKÁ 66mm | kus | 1 |  | 0 |  | 0 |  | 0 | 21 | 0 | 0 | 0 | 0 | 0 |  | Vlastní | Indiv | 0 | 0 |  | Práce | Běžná |  |  |  | POL1_1
22 | Pol_22 | ELEKTROINSTALAČNÍ KRABICE - POD OMÍTKU, KU 68-1902 KRABICE ODBOČNÁ | kus | 5 |  | 0 |  | 0 |  | 0 | 21 | 0 | 0 | 0 | 0 | 0 |  | Vlastní | Indiv | 0 | 0 |  | Práce | Běžná |  |  |  | POL1_1
23 | Pol_23 | ELEKTROINSTALAČNÍ KRABICE - POD OMÍTKU, KO 97 KRABICE ODBOČNÁ | kus | 1 |  | 0 |  | 0 |  | 0 | 21 | 0 | 0 | 0 | 0 | 0 |  | Vlastní | Indiv | 0 | 0 |  | Práce | Běžná |  |  |  | POL1_1
24 | Pol_24 | ELEKTROINSTALAČNÍ KRABICE - UZAVŘENÉ PROVEDENÍ, KRABICE S KRYTÍM IP 54 | kus | 6 |  | 0 |  | 0 |  | 0 | 21 | 0 | 0 | 0 | 0 | 0 |  | Vlastní | Indiv | 0 | 0 |  | Práce | Běžná |  |  |  | POL1_1
25 | Pol_25 | HMOŽDINKA, HM 8 HMOŽDINKA 8 | kus | 90 |  | 0 |  | 0 |  | 0 | 21 | 0 | 0 | 0 | 0 | 0 |  | Vlastní | Indiv | 0 | 0 |  | Práce | Běžná |  |  |  | POL1_1
26 | Pol_26 | HMOŽDINKA PRO IZOLAČNÍ MATERIÁLY, HPS 70 | kus | 80 |  | 0 |  | 0 |  | 0 | 21 | 0 | 0 | 0 | 0 | 0 |  | Vlastní | Indiv | 0 | 0 |  | Práce | Běžná |  |  |  | POL1_1
27 | Pol_27 | INSTALAČNÍ KRABICOVÉ SVORKY, 2273-202 2x1-2,5mm2 | kus | 40 |  | 0 |  | 0 |  | 0 | 21 | 0 | 0 | 0 | 0 | 0 |  | Vlastní | Indiv | 0 | 0 |  | Práce | Běžná |  |  |  | POL1_1
28 | Pol_28 | INSTALAČNÍ KRABICOVÉ SVORKY, 2273-203 3x1-2,5mm2 | kus | 80 |  | 0 |  | 0 |  | 0 | 21 | 0 | 0 | 0 | 0 | 0 |  | Vlastní | Indiv | 0 | 0 |  | Práce | Běžná |  |  |  | POL1_1
29 | Pol_29 | INSTALAČNÍ KRABICOVÉ SVORKY, 2273-204 4x1-2,5mm2 | kus | 80 |  | 0 |  | 0 |  | 0 | 21 | 0 | 0 | 0 | 0 | 0 |  | Vlastní | Indiv | 0 | 0 |  | Práce | Běžná |  |  |  | POL1_1
30 | Pol_30 | INSTALAČNÍ KRABICOVÉ SVORKY, 2273-205 5x1-2,5mm2 | kus | 60 |  | 0 |  | 0 |  | 0 | 21 | 0 | 0 | 0 | 0 | 0 |  | Vlastní | Indiv | 0 | 0 |  | Práce | Běžná |  |  |  | POL1_1
31 | Pol_31 | INSTALAČNÍ KRABICOVÉ SVORKY, 2273-208 8x1-2,5mm2 | kus | 50 |  | 0 |  | 0 |  | 0 | 21 | 0 | 0 | 0 | 0 | 0 |  | Vlastní | Indiv | 0 | 0 |  | Práce | Běžná |  |  |  | POL1_1
32 | Pol_32 | Montáž rozváděčů litinových, hliníkových, nebo plastových sestavy hmotnosti do 50 kg | kus | 1 |  | 0 |  | 0 |  | 0 | 21 | 0 | 0 | 0 | 0 | 0 |  | Vlastní | Indiv | 0 | 0 |  | Práce | Běžná |  |  |  | POL1_1
33 | Pol_33 | Ukončení vodičů izolovaných s označením a zapojení, v rozváděči nebo na přístroji do 2,5 mm2 | kus | 50 |  | 0 |  | 0 |  | 0 | 21 | 0 | 0 | 0 | 0 | 0 |  | Vlastní | Indiv | 0 | 0 |  | Práce | Běžná |  |  |  | POL1_1
34 | Pol_34 | Ukončení vodičů izolovaných s označením a zapojení, v rozváděči nebo na přístroji do 6 mm2 | kus | 10 |  | 0 |  | 0 |  | 0 | 21 | 0 | 0 | 0 | 0 | 0 |  | Vlastní | Indiv | 0 | 0 |  | Práce | Běžná |  |  |  | POL1_1
35 | Pol_35 | Ukončení vodičů izolovaných s označením a zapojení, v rozváděči nebo na přístroji do 16 mm2 | kus | 2 |  | 0 |  | 0 |  | 0 | 21 | 0 | 0 | 0 | 0 | 0 |  | Vlastní | Indiv | 0 | 0 |  | Práce | Běžná |  |  |  | POL1_1
36 | Pol_36 | POPISOVACÍ ŠTÍTEK NA KABEL, Popisovací štítek na kabel např. 60x24mm | kus | 40 |  | 0 |  | 0 |  | 0 | 21 | 0 | 0 | 0 | 0 | 0 |  | Vlastní | Indiv | 0 | 0 |  | Práce | Běžná |  |  |  | POL1_1
37 | Pol_37 | PŘIPOJOVACÍ MATERIÁL, Pro pospojování chladícího boxu - celkem | kus | 1 |  | 0 |  | 0 |  | 0 | 21 | 0 | 0 | 0 | 0 | 0 |  | Vlastní | Indiv | 0 | 0 |  | Práce | Běžná |  |  |  | POL1_1
38 | Pol_38 | VODIČ JEDNOŽILOVÝ, IZOLACE PVC, H07V-K 4 mm2, z.žl. | m | 30 |  | 0 |  | 0 |  | 0 | 21 | 0 | 0 | 0 | 0 | 0 |  | Vlastní | Indiv | 0 | 0 |  | Práce | Běžná |  |  |  | POL1_1
39 | Pol_39 | KABEL SILOVÝ,IZOLACE PVC, CYKY-O 3x1.5 mm2 | m | 105 |  | 0 |  | 0 |  | 0 | 21 | 0 | 0 | 0 | 0 | 0 |  | Vlastní | Indiv | 0 | 0 |  | Práce | Běžná |  |  |  | POL1_1
40 | Pol_40 | KABEL SILOVÝ,IZOLACE PVC, CYKY-J 3x1.5 mm2 | m | 110 |  | 0 |  | 0 |  | 0 | 21 | 0 | 0 | 0 | 0 | 0 |  | Vlastní | Indiv | 0 | 0 |  | Práce | Běžná |  |  |  | POL1_1
41 | Pol_41 | KABEL SILOVÝ,IZOLACE PVC, CYKY-J 3x2.5 mm2 | m | 100 |  | 0 |  | 0 |  | 0 | 21 | 0 | 0 | 0 | 0 | 0 |  | Vlastní | Indiv | 0 | 0 |  | Práce | Běžná |  |  |  | POL1_1
42 | Pol_42 | KABEL SILOVÝ,IZOLACE PVC, CYKY-J 5x1.5 mm2 | m | 20 |  | 0 |  | 0 |  | 0 | 21 | 0 | 0 | 0 | 0 | 0 |  | Vlastní | Indiv | 0 | 0 |  | Práce | Běžná |  |  |  | POL1_1
43 | Pol_43 | KABEL SILOVÝ,IZOLACE PVC, CYKY-J 5x2.5 mm2 | m | 40 |  | 0 |  | 0 |  | 0 | 21 | 0 | 0 | 0 | 0 | 0 |  | Vlastní | Indiv | 0 | 0 |  | Práce | Běžná |  |  |  | POL1_1
44 | Pol_44 | UTP - Cat. 6, UTP Cat.6 4P PVC | m | 34 |  | 0 |  | 0 |  | 0 | 21 | 0 | 0 | 0 | 0 | 0 |  | Vlastní | Indiv | 0 | 0 |  | Práce | Běžná |  |  |  | POL1_1
Díl: | M202 | PŘÍSTROJ SPÍNAČE, PŘEPÍNAČE (s bezšroubovými svork |  |  |  | 0 |  | 0 |  | 0 |  | 0 |  | 0 |  | 0 |  |  |  |  | 0 | [6 empty] | DIL
45 | Pol_45 | 3559-A01345 Přístroj spínače jednopólového, (bezšroubové svorky); řazení 1, 1So | kus | 1 |  | 0 |  | 0 |  | 0 | 21 | 0 | 0 | 0 | 0 | 0 |  | Vlastní | Indiv | 0 | 0 |  | Práce | Běžná |  |  |  | POL1_1
|  | (do hořlavých podkladů B až F) | [25 empty] | POP
46 | Pol_46 | 3559-A06345 Přístroj přepínače střídavého, (bezšroubové svorky); řazení 6, 6So | kus | 4 |  | 0 |  | 0 |  | 0 | 21 | 0 | 0 | 0 | 0 | 0 |  | Vlastní | Indiv | 0 | 0 |  | Práce | Běžná |  |  |  | POL1_1
|  | (do hořlavých podkladů B až F) | [25 empty] | POP
47 | Pol_47 | PŘÍSTROJ OVLÁDAČE (s bezšroubovými svorkami), 3559-A91345 Přístroj ovládače zapínacího | kus | 2 |  | 0 |  | 0 |  | 0 | 21 | 0 | 0 | 0 | 0 | 0 |  | Vlastní | Indiv | 0 | 0 |  | Práce | Běžná |  |  |  | POL1_1
|  | Přístroj ovládače zapínacího se svorkou N (bezšroubové svorky); řazení 1/0, 1/0So, 1/0S (do hořlavých podkladů B až F) | [25 empty] | POP | Přístroj ovládače zapínacího se svorkou N (bezšroubové svorky); řazení 1/0, 1/0So, 1/0S (do hořlavých podkladů B až F)
48 | Pol_48 | KRYT SPÍNAČE, 3558A-A651 B Kryt spínače kolébkového; bílá | kus | 7 |  | 0 |  | 0 |  | 0 | 21 | 0 | 0 | 0 | 0 | 0 |  | Vlastní | Indiv | 0 | 0 |  | Práce | Běžná |  |  |  | POL1_1
|  | Přístroj ovládače zapínacího se svorkou N (bezšroubové svorky); řazení 1/0, 1/0So, 1/0S (do hořlavých podkladů B až F) | [25 empty] | POP | Přístroj ovládače zapínacího se svorkou N (bezšroubové svorky); řazení 1/0, 1/0So, 1/0S (do hořlavých podkladů B až F)
49 | Pol_49 | RÁMEČEK, 3901A-B20 B Rámeček pro elektroinstalační přístroj | kus | 2 |  | 0 |  | 0 |  | 0 | 21 | 0 | 0 | 0 | 0 | 0 |  | Vlastní | Indiv | 0 | 0 |  | Práce | Běžná |  |  |  | POL1_1
|  | dvojnásobný vodorovný; b. bílá | [25 empty] | POP
50 | Pol_50 | RÁMEČEK, 3901A-B30 B Rámeček pro elektroinstalační přístroj | kus | 1 |  | 0 |  | 0 |  | 0 | 21 | 0 | 0 | 0 | 0 | 0 |  | Vlastní | Indiv | 0 | 0 |  | Práce | Běžná |  |  |  | POL1_1
|  | trojnásobný vodorovný; b. bílá | [25 empty] | POP
51 | Pol_51 | RÁMEČEK, 3901A-B40 B Rámeček pro elektroinstalační přístroj | kus | 1 |  | 0 |  | 0 |  | 0 | 21 | 0 | 0 | 0 | 0 | 0 |  | Vlastní | Indiv | 0 | 0 |  | Práce | Běžná |  |  |  | POL1_1
|  | čtyřnásobný vodorovný; b. bílá | [25 empty] | POP
52 | Pol_52 | ZÁSUVKA NN, 5519A-A02357 B Zásuvka jednonásobná | kus | 2 |  | 0 |  | 0 |  | 0 | 21 | 0 | 0 | 0 | 0 | 0 |  | Vlastní | Indiv | 0 | 0 |  | Práce | Běžná |  |  |  | POL1_1
|  | (bezšroubové svorky), s ochranným kolíkem, s clonkami; řazení 2P+PE; b. bílá | [25 empty] | POP
53 | Pol_53 | ZÁSUVKA NN, 5513A-C02357 B Zásuvka dvojnásobná | kus | 4 |  | 0 |  | 0 |  | 0 | 21 | 0 | 0 | 0 | 0 | 0 |  | Vlastní | Indiv | 0 | 0 |  | Práce | Běžná |  |  |  | POL1_1
|  | (bezšroubové svorky), s ochrannými kolíky, s natočenou dutinou, s clonkami; řazení 2x(2P+PE); b. bílá | [25 empty] | POP | (bezšroubové svorky), s ochrannými kolíky, s natočenou dutinou, s clonkami; řazení 2x(2P+PE); b. bílá
54 | Pol_54 | ZÁSUVKA NN, S OCHRANOU PŘED PŘEPĚTÍM, 5593A-C02357 B Zásuvka dvojnásobná | kus | 1 |  | 0 |  | 0 |  | 0 | 21 | 0 | 0 | 0 | 0 | 0 |  | Vlastní | Indiv | 0 | 0 |  | Práce | Běžná |  |  |  | POL1_1
|  | (bezšroubové svorky), s ochrannými kolíky, s natočenou dutinou, s clonkami, s ochranou před přepětím, optická signalizace poruchy; řazení 2x(2P+PE); b. bílá | [25 empty] | POP | (bezšroubové svorky), s ochrannými kolíky, s natočenou dutinou, s clonkami, s ochranou před přepětím, optická signalizace poruchy; řazení 2x(2P+PE); b. bílá
55 | Pol_55 | MASKA NOSNÁ DO ŠIKMÉHO KRYTU, Maska nosná s 2 otvory pro 2 zásuvky, b. černá | kus | 2 |  | 0 |  | 0 |  | 0 | 21 | 0 | 0 | 0 | 0 | 0 |  | Vlastní | Indiv | 0 | 0 |  | Práce | Běžná |  |  |  | POL1_1
|  | (bezšroubové svorky), s ochrannými kolíky, s natočenou dutinou, s clonkami, s ochranou před přepětím, optická signalizace poruchy; řazení 2x(2P+PE); b. bílá | [25 empty] | POP | (bezšroubové svorky), s ochrannými kolíky, s natočenou dutinou, s clonkami, s ochranou před přepětím, optická signalizace poruchy; řazení 2x(2P+PE); b. bílá
56 | Pol_56 | ZÁSUVKA KOMUNIKAČNÍ (DATOVÁ), Přístroj zásuvky datové (noname), b. černá | kus | 4 |  | 0 |  | 0 |  | 0 | 21 | 0 | 0 | 0 | 0 | 0 |  | Vlastní | Indiv | 0 | 0 |  | Práce | Běžná |  |  |  | POL1_1
|  | (bezšroubové svorky), s ochrannými kolíky, s natočenou dutinou, s clonkami, s ochranou před přepětím, optická signalizace poruchy; řazení 2x(2P+PE); b. bílá | [25 empty] | POP | (bezšroubové svorky), s ochrannými kolíky, s natočenou dutinou, s clonkami, s ochranou před přepětím, optická signalizace poruchy; řazení 2x(2P+PE); b. bílá
57 | Pol_57 | KRYT ZÁSUVKY KOMUNIKAČNÍ (DATOVÉ) PRO NOSNOU MASKU, 5014A-A100 B Kryt zásuvky komunikační | kus | 2 |  | 0 |  | 0 |  | 0 | 21 | 0 | 0 | 0 | 0 | 0 |  | Vlastní | Indiv | 0 | 0 |  | Práce | Běžná |  |  |  | POL1_1
|  | s popisovým polem, s kovovým upevňovacím třmenem; b. bílá | [25 empty] | POP
58 | Pol_58 | SPÍNAČ, PŘEPÍNAČ, IP 44 (PLAST), 3553-01929 B Spínač jednopólový IP 44; řazení 1 | kus | 1 |  | 0 |  | 0 |  | 0 | 21 | 0 | 0 | 0 | 0 | 0 |  | Vlastní | Indiv | 0 | 0 |  | Práce | Běžná |  |  |  | POL1_1
|  | 3553-01929 B Spínač jednopólový IP 44; řazení 1; b. bílá | [25 empty] | POP
59 | Pol_59 | SPÍNAČ, PŘEPÍNAČ, IP 44 (PLAST), 3553-06929 B Přepínač střídavý IP 44; řazení 6 | kus | 2 |  | 0 |  | 0 |  | 0 | 21 | 0 | 0 | 0 | 0 | 0 |  | Vlastní | Indiv | 0 | 0 |  | Práce | Běžná |  |  |  | POL1_1
|  | 3553-06929 B Přepínač střídavý IP 44; řazení 6; d. Praktik; b. bílá | [25 empty] | POP
60 | Pol_60 | ZÁSUVKA NN, IP 44 (PLAST), 5518-2929 B Zásuvka jednonásobná IP 44 | kus | 2 |  | 0 |  | 0 |  | 0 | 21 | 0 | 0 | 0 | 0 | 0 |  | Vlastní | Indiv | 0 | 0 |  | Práce | Běžná |  |  |  | POL1_1
|  | 5518-2929 B Zásuvka jednonásobná IP 44, s ochranným kolíkem, s víčkem; řazení 2P+PE; | [25 empty] | POP
|  | b. bílá | [25 empty] | POP
61 | Pol_61 | ZÁSUVKA PRŮMYSLOVÁ, IP 44, IP 67, 416RS6 Zásuvka průmyslová, nástěnná montáž | kus | 1 |  | 0 |  | 0 |  | 0 | 21 | 0 | 0 | 0 | 0 | 0 |  | Vlastní | Indiv | 0 | 0 |  | Práce | Běžná |  |  |  | POL1_1
|  | 416RS6 Zásuvka průmyslová, nástěnná montáž; řazení 3P+N+PE; b. IP 44, 16 A | [25 empty] | POP
62 | Pol_62 | VENTILÁTOR, Pouze zapojení - dodávka VZT | kus | 1 |  | 0 |  | 0 |  | 0 | 21 | 0 | 0 | 0 | 0 | 0 |  | Vlastní | Indiv | 0 | 0 |  | Práce | Běžná |  |  |  | POL1_1
|  | 416RS6 Zásuvka průmyslová, nástěnná montáž; řazení 3P+N+PE; b. IP 44, 16 A | [25 empty] | POP
63 | Pol_63 | ROZVÁDĚČ SLP, Rozváděč SLP - dle specifikace investora | kus | 1 |  | 0 |  | 0 |  | 0 | 21 | 0 | 0 | 0 | 0 | 0 |  | Vlastní | Indiv | 0 | 0 |  | Práce | Běžná |  |  |  | POL1_1
|  | 416RS6 Zásuvka průmyslová, nástěnná montáž; řazení 3P+N+PE; b. IP 44, 16 A | [25 empty] | POP
64 | Pol_64 | SVÍTIDLA, A - LED svítidlo 1.4ft PC 4400/840 svítidlo | kus | 8 |  | 0 |  | 0 |  | 0 | 21 | 0 | 0 | 0 | 0 | 0 |  | Vlastní | Indiv | 0 | 0 |  | Práce | Běžná |  |  |  | POL1_1
|  | A - LED svítidlo 1.4ft PC 4400/840 svítidlo průmyslové s modulem LED 1x4400 lm, spektrum 840 | [25 empty] | POP
65 | Pol_65 | SVÍTIDLA, B - LED venkovní reflektor do 20W | kus | 2 |  | 0 |  | 0 |  | 0 | 21 | 0 | 0 | 0 | 0 | 0 |  | Vlastní | Indiv | 0 | 0 |  | Práce | Běžná |  |  |  | POL1_1
|  | A - LED svítidlo 1.4ft PC 4400/840 svítidlo průmyslové s modulem LED 1x4400 lm, spektrum 840 | [25 empty] | POP
66 | Pol_66 | Ekologický poplatek za svítidla | kus | 10 |  | 0 |  | 0 |  | 0 | 21 | 0 | 0 | 0 | 0 | 0 |  | Vlastní | Indiv | 0 | 0 |  | Práce | Běžná |  |  |  | POL1_1
|  | A - LED svítidlo 1.4ft PC 4400/840 svítidlo průmyslové s modulem LED 1x4400 lm, spektrum 840 | [25 empty] | POP
67 | Pol_67 | Ekologický poplatek za světelné zdroje | kus | 10 |  | 0 |  | 0 |  | 0 | 21 | 0 | 0 | 0 | 0 | 0 |  | Vlastní | Indiv | 0 | 0 |  | Práce | Běžná |  |  |  | POL1_1
|  | A - LED svítidlo 1.4ft PC 4400/840 svítidlo průmyslové s modulem LED 1x4400 lm, spektrum 840 | [25 empty] | POP
Díl: | M203 | ÚPRAVA BLESKOSVODU |  |  |  | 0 |  | 0 |  | 0 |  | 0 |  | 0 |  | 0 |  |  |  |  | 0 | [6 empty] | DIL
68 | Pol_68 | NEREZOVÉ PROVEDENÍ DRÁT, Drát 8 AlMgSi T/4 drát o 8mm AlMgSi T/4 (0,135kg/m | m | 20 |  | 0 |  | 0 |  | 0 | 21 | 0 | 0 | 0 | 0 | 0 |  | Vlastní | Indiv | 0 | 0 |  | Práce | Běžná |  |  |  | POL1_1
|  | Drát 8 AlMgSi T/4 drát o 8mm AlMgSi T/4 (0,135kg/m) měkký, pevně | [25 empty] | POP
69 | Pol_69 | OCELOVÝ DRÁT POZINKOVANÝ, Drát 10/13 PVC drát o 10/13mm PVC(0,695kg/m)-drát | m | 3 |  | 0 |  | 0 |  | 0 | 21 | 0 | 0 | 0 | 0 | 0 |  | Vlastní | Indiv | 0 | 0 |  | Práce | Běžná |  |  |  | POL1_1
|  | Drát 10/13 PVC drát o 10/13mm PVC(0,695kg/m)-drát Fe/Zn v PVC plášti, pevně | [25 empty] | POP
70 | Pol_70 | OCELOVÝ PÁSEK POZINKOVANÝ, Páska 30x4 páska 30x4 (0,95 kg/m), pevně | m | 24 |  | 0 |  | 0 |  | 0 | 21 | 0 | 0 | 0 | 0 | 0 |  | Vlastní | Indiv | 0 | 0 |  | Práce | Běžná |  |  |  | POL1_1
|  | Drát 10/13 PVC drát o 10/13mm PVC(0,695kg/m)-drát Fe/Zn v PVC plášti, pevně | [25 empty] | POP
71 | Pol_71 | PODPĚRA VEDENÍ, PV 1p-55 do zdiva, L 55mm, plastová | kus | 20 |  | 0 |  | 0 |  | 0 | 21 | 0 | 0 | 0 | 0 | 0 |  | Vlastní | Indiv | 0 | 0 |  | Práce | Běžná |  |  |  | POL1_1
|  | Drát 10/13 PVC drát o 10/13mm PVC(0,695kg/m)-drát Fe/Zn v PVC plášti, pevně | [25 empty] | POP
72 | Pol_72 | OCHRANNÝ ÚHELNÍK A DRŽÁKY, OU 1,7 ochranný úhelník, L 1700mm | kus | 1 |  | 0 |  | 0 |  | 0 | 21 | 0 | 0 | 0 | 0 | 0 |  | Vlastní | Indiv | 0 | 0 |  | Práce | Běžná |  |  |  | POL1_1
|  | Drát 10/13 PVC drát o 10/13mm PVC(0,695kg/m)-drát Fe/Zn v PVC plášti, pevně | [25 empty] | POP
73 | Pol_73 | OCHRANNÝ ÚHELNÍK A DRŽÁKY, DUS držák ochranného úhelníku na stěnu, L 60mm | kus | 4 |  | 0 |  | 0 |  | 0 | 21 | 0 | 0 | 0 | 0 | 0 |  | Vlastní | Indiv | 0 | 0 |  | Práce | Běžná |  |  |  | POL1_1
|  | Drát 10/13 PVC drát o 10/13mm PVC(0,695kg/m)-drát Fe/Zn v PVC plášti, pevně | [25 empty] | POP
74 | Pol_74 | SVORKA HROMOSVODNÍ,UZEMŇOVACÍ, SU univerzální | kus | 4 |  | 0 |  | 0 |  | 0 | 21 | 0 | 0 | 0 | 0 | 0 |  | Vlastní | Indiv | 0 | 0 |  | Práce | Běžná |  |  |  | POL1_1
|  | Drát 10/13 PVC drát o 10/13mm PVC(0,695kg/m)-drát Fe/Zn v PVC plášti, pevně | [25 empty] | POP
75 | Pol_75 | SVORKA HROMOSVODNÍ,UZEMŇOVACÍ, SZb zkušební - litinová | kus | 1 |  | 0 |  | 0 |  | 0 | 21 | 0 | 0 | 0 | 0 | 0 |  | Vlastní | Indiv | 0 | 0 |  | Práce | Běžná |  |  |  | POL1_1
|  | Drát 10/13 PVC drát o 10/13mm PVC(0,695kg/m)-drát Fe/Zn v PVC plášti, pevně | [25 empty] | POP
76 | Pol_76 | SVORKA HROMOSVODNÍ,UZEMŇOVACÍ, SK křížová | kus | 4 |  | 0 |  | 0 |  | 0 | 21 | 0 | 0 | 0 | 0 | 0 |  | Vlastní | Indiv | 0 | 0 |  | Práce | Běžná |  |  |  | POL1_1
|  | Drát 10/13 PVC drát o 10/13mm PVC(0,695kg/m)-drát Fe/Zn v PVC plášti, pevně | [25 empty] | POP
77 | Pol_77 | SVORKA HROMOSVODNÍ,UZEMŇOVACÍ, SOa na okapové žlaby | kus | 2 |  | 0 |  | 0 |  | 0 | 21 | 0 | 0 | 0 | 0 | 0 |  | Vlastní | Indiv | 0 | 0 |  | Práce | Běžná |  |  |  | POL1_1
|  | Drát 10/13 PVC drát o 10/13mm PVC(0,695kg/m)-drát Fe/Zn v PVC plášti, pevně | [25 empty] | POP
78 | Pol_78 | SVORKA HROMOSVODNÍ,UZEMŇOVACÍ, ST na okapové svody, D80-120 | kus | 4 |  | 0 |  | 0 |  | 0 | 21 | 0 | 0 | 0 | 0 | 0 |  | Vlastní | Indiv | 0 | 0 |  | Práce | Běžná |  |  |  | POL1_1
|  | Drát 10/13 PVC drát o 10/13mm PVC(0,695kg/m)-drát Fe/Zn v PVC plášti, pevně | [25 empty] | POP
79 | Pol_79 | SVORKA HROMOSVODNÍ,UZEMŇOVACÍ, SR 2a svorka páska-páska M6 | kus | 4 |  | 0 |  | 0 |  | 0 | 21 | 0 | 0 | 0 | 0 | 0 |  | Vlastní | Indiv | 0 | 0 |  | Práce | Běžná |  |  |  | POL1_1
|  | Drát 10/13 PVC drát o 10/13mm PVC(0,695kg/m)-drát Fe/Zn v PVC plášti, pevně | [25 empty] | POP
80 | Pol_80 | SVORKA HROMOSVODNÍ,UZEMŇOVACÍ, SR 3b svorka páska-drát | kus | 2 |  | 0 |  | 0 |  | 0 | 21 | 0 | 0 | 0 | 0 | 0 |  | Vlastní | Indiv | 0 | 0 |  | Práce | Běžná |  |  |  | POL1_1
|  | Drát 10/13 PVC drát o 10/13mm PVC(0,695kg/m)-drát Fe/Zn v PVC plášti, pevně | [25 empty] | POP
81 | Pol_81 | VÝSTRAŽNÁ TABULKA | kus | 1 |  | 0 |  | 0 |  | 0 | 21 | 0 | 0 | 0 | 0 | 0 |  | Vlastní | Indiv | 0 | 0 |  | Práce | Běžná |  |  |  | POL1_1
|  | Výstražná tabulka s textem: "POZOR! Při bouřce je zakázáno zdržovat se u svodu do vzdálenosti 3 metrů" | [25 empty] | POP | Výstražná tabulka s textem: "POZOR! Při bouřce je zakázáno zdržovat se u svodu do vzdálenosti 3 metrů"
82 | Pol_82 | Měření zemních odporů, zemniče, prvního nebo samostatného | kus | 1 |  | 0 |  | 0 |  | 0 | 21 | 0 | 0 | 0 | 0 | 0 |  | Vlastní | Indiv | 0 | 0 |  | Práce | Běžná |  |  |  | POL1_1
|  | Výstražná tabulka s textem: "POZOR! Při bouřce je zakázáno zdržovat se u svodu do vzdálenosti 3 metrů" | [25 empty] | POP | Výstražná tabulka s textem: "POZOR! Při bouřce je zakázáno zdržovat se u svodu do vzdálenosti 3 metrů"
83 | Pol_83 | Montáž uzemňovacího vedení-doplňků, - pouzdra pro průchod stěnou | m | 1 |  | 0 |  | 0 |  | 0 | 21 | 0 | 0 | 0 | 0 | 0 |  | Vlastní | Indiv | 0 | 0 |  | Práce | Běžná |  |  |  | POL1_1
|  | Výstražná tabulka s textem: "POZOR! Při bouřce je zakázáno zdržovat se u svodu do vzdálenosti 3 metrů" | [25 empty] | POP | Výstražná tabulka s textem: "POZOR! Při bouřce je zakázáno zdržovat se u svodu do vzdálenosti 3 metrů"
84 | Pol_84 | Montáž uzemňovacího vedení-doplňků, - asfaltová zálivka, páska, sprej | m | 2 |  | 0 |  | 0 |  | 0 | 21 | 0 | 0 | 0 | 0 | 0 |  | Vlastní | Indiv | 0 | 0 |  | Práce | Běžná |  |  |  | POL1_1
|  | Výstražná tabulka s textem: "POZOR! Při bouřce je zakázáno zdržovat se u svodu do vzdálenosti 3 metrů" | [25 empty] | POP | Výstražná tabulka s textem: "POZOR! Při bouřce je zakázáno zdržovat se u svodu do vzdálenosti 3 metrů"
85 | Pol_85 | Montáž uzemňovacího vedení-doplňků, - gumoasfalt SA 12 | kg | 2 |  | 0 |  | 0 |  | 0 | 21 | 0 | 0 | 0 | 0 | 0 |  | Vlastní | Indiv | 0 | 0 |  | Práce | Běžná |  |  |  | POL1_1
|  | Výstražná tabulka s textem: "POZOR! Při bouřce je zakázáno zdržovat se u svodu do vzdálenosti 3 metrů" | [25 empty] | POP | Výstražná tabulka s textem: "POZOR! Při bouřce je zakázáno zdržovat se u svodu do vzdálenosti 3 metrů"
86 | Pol_86 | MONTÁŽNÍ PRÁCE, Štítek pro označení svodu | kus | 1 |  | 0 |  | 0 |  | 0 | 21 | 0 | 0 | 0 | 0 | 0 |  | Vlastní | Indiv | 0 | 0 |  | Práce | Běžná |  |  |  | POL1_1
|  | Výstražná tabulka s textem: "POZOR! Při bouřce je zakázáno zdržovat se u svodu do vzdálenosti 3 metrů" | [25 empty] | POP | Výstražná tabulka s textem: "POZOR! Při bouřce je zakázáno zdržovat se u svodu do vzdálenosti 3 metrů"
87 | Pol_87 | MONTÁŽNÍ PRÁCE, Tvarování mont.dílu | kus | 10 |  | 0 |  | 0 |  | 0 | 21 | 0 | 0 | 0 | 0 | 0 |  | Vlastní | Indiv | 0 | 0 |  | Práce | Běžná |  |  |  | POL1_1
|  | Výstražná tabulka s textem: "POZOR! Při bouřce je zakázáno zdržovat se u svodu do vzdálenosti 3 metrů" | [25 empty] | POP | Výstražná tabulka s textem: "POZOR! Při bouřce je zakázáno zdržovat se u svodu do vzdálenosti 3 metrů"
Díl: | M204 | HOP (hlavní ochranná přípojnice) |  |  |  | 0 |  | 0 |  | 0 |  | 0 |  | 0 |  | 0 |  |  |  |  | 0 | [6 empty] | DIL
88 | Pol_88 | ELEKTROINSTALAČNÍ KRABICE - SVORKOVNICE, EPS 2 EKVIPOTENCIÁLNÍ SVORKOVNICE | kus | 1 |  | 0 |  | 0 |  | 0 | 21 | 0 | 0 | 0 | 0 | 0 |  | Vlastní | Indiv | 0 | 0 |  | Práce | Běžná |  |  |  | POL1_1
|  | Výstražná tabulka s textem: "POZOR! Při bouřce je zakázáno zdržovat se u svodu do vzdálenosti 3 metrů" | [25 empty] | POP | Výstražná tabulka s textem: "POZOR! Při bouřce je zakázáno zdržovat se u svodu do vzdálenosti 3 metrů"
89 | Pol_89 | Montáž uzemňovacího vedení-doplňků, montáž EPS 2 | kus | 1 |  | 0 |  | 0 |  | 0 | 21 | 0 | 0 | 0 | 0 | 0 |  | Vlastní | Indiv | 0 | 0 |  | Práce | Běžná |  |  |  | POL1_1
|  | Výstražná tabulka s textem: "POZOR! Při bouřce je zakázáno zdržovat se u svodu do vzdálenosti 3 metrů" | [25 empty] | POP | Výstražná tabulka s textem: "POZOR! Při bouřce je zakázáno zdržovat se u svodu do vzdálenosti 3 metrů"
90 | Pol_90 | VYBOURANI OTVORU VE ZDIVU CIHELNÉM, DO PRUMERU 60mm, stěna do 300 mm | kus | 8 |  | 0 |  | 0 |  | 0 | 21 | 0 | 0 | 0 | 0 | 0 |  | Vlastní | Indiv | 0 | 0 |  | Práce | Běžná |  |  |  | POL1_1
|  | Výstražná tabulka s textem: "POZOR! Při bouřce je zakázáno zdržovat se u svodu do vzdálenosti 3 metrů" | [25 empty] | POP | Výstražná tabulka s textem: "POZOR! Při bouřce je zakázáno zdržovat se u svodu do vzdálenosti 3 metrů"
91 | Pol_91 | VYSEKANI KAPES VE ZDIVU CIHELNÉM, PRO KRABICE - 100x100x50 mm | kus | 20 |  | 0 |  | 0 |  | 0 | 21 | 0 | 0 | 0 | 0 | 0 |  | Vlastní | Indiv | 0 | 0 |  | Práce | Běžná |  |  |  | POL1_1
|  | Výstražná tabulka s textem: "POZOR! Při bouřce je zakázáno zdržovat se u svodu do vzdálenosti 3 metrů" | [25 empty] | POP | Výstražná tabulka s textem: "POZOR! Při bouřce je zakázáno zdržovat se u svodu do vzdálenosti 3 metrů"
92 | Pol_92 | VYSEKANI KAPES VE ZDIVU CIHELNÉM, PRO KRABICE - 150x150x100 mm | kus | 1 |  | 0 |  | 0 |  | 0 | 21 | 0 | 0 | 0 | 0 | 0 |  | Vlastní | Indiv | 0 | 0 |  | Práce | Běžná |  |  |  | POL1_1
|  | Výstražná tabulka s textem: "POZOR! Při bouřce je zakázáno zdržovat se u svodu do vzdálenosti 3 metrů" | [25 empty] | POP | Výstražná tabulka s textem: "POZOR! Při bouřce je zakázáno zdržovat se u svodu do vzdálenosti 3 metrů"
93 | Pol_93 | VYSEKANI RYH VE ZDIVU CIHELNÉM, HLOUBKA 30mm - šíře 30 mm | m | 26 |  | 0 |  | 0 |  | 0 | 21 | 0 | 0 | 0 | 0 | 0 |  | Vlastní | Indiv | 0 | 0 |  | Práce | Běžná |  |  |  | POL1_1
|  | Výstražná tabulka s textem: "POZOR! Při bouřce je zakázáno zdržovat se u svodu do vzdálenosti 3 metrů" | [25 empty] | POP | Výstražná tabulka s textem: "POZOR! Při bouřce je zakázáno zdržovat se u svodu do vzdálenosti 3 metrů"
94 | Pol_94 | VYSEKANI RYH VE ZDIVU CIHELNÉM, HLOUBKA 30mm - šíře 70 mm | m | 14 |  | 0 |  | 0 |  | 0 | 21 | 0 | 0 | 0 | 0 | 0 |  | Vlastní | Indiv | 0 | 0 |  | Práce | Běžná |  |  |  | POL1_1
|  | Výstražná tabulka s textem: "POZOR! Při bouřce je zakázáno zdržovat se u svodu do vzdálenosti 3 metrů" | [25 empty] | POP | Výstražná tabulka s textem: "POZOR! Při bouřce je zakázáno zdržovat se u svodu do vzdálenosti 3 metrů"
95 | Pol_95 | HRUBA VYPLN RYH MALTOU, jakekoliv šíře | m2 | 2 |  | 0 |  | 0 |  | 0 | 21 | 0 | 0 | 0 | 0 | 0 |  | Vlastní | Indiv | 0 | 0 |  | Práce | Běžná |  |  |  | POL1_1
|  | Výstražná tabulka s textem: "POZOR! Při bouřce je zakázáno zdržovat se u svodu do vzdálenosti 3 metrů" | [25 empty] | POP | Výstražná tabulka s textem: "POZOR! Při bouřce je zakázáno zdržovat se u svodu do vzdálenosti 3 metrů"
96 | Pol_96 | OMITKA RYH VE STENACH MALTOU, HLADKÁ, Sire do 150 mm | m2 | 2 |  | 0 |  | 0 |  | 0 | 21 | 0 | 0 | 0 | 0 | 0 |  | Vlastní | Indiv | 0 | 0 |  | Práce | Běžná |  |  |  | POL1_1
|  | Výstražná tabulka s textem: "POZOR! Při bouřce je zakázáno zdržovat se u svodu do vzdálenosti 3 metrů" | [25 empty] | POP | Výstražná tabulka s textem: "POZOR! Při bouřce je zakázáno zdržovat se u svodu do vzdálenosti 3 metrů"
97 | Pol_97 | LESENI LEHKE PRACOVNI O VYSCE, LESENOVE PODLAHY - Do 1.9 m | kus | 2 |  | 0 |  | 0 |  | 0 | 21 | 0 | 0 | 0 | 0 | 0 |  | Vlastní | Indiv | 0 | 0 |  | Práce | Běžná |  |  |  | POL1_1
|  | Výstražná tabulka s textem: "POZOR! Při bouřce je zakázáno zdržovat se u svodu do vzdálenosti 3 metrů" | [25 empty] | POP | Výstražná tabulka s textem: "POZOR! Při bouřce je zakázáno zdržovat se u svodu do vzdálenosti 3 metrů"
98 | Pol_98 | HODINOVE ZUCTOVACI SAZBY, Vyhledani pripojovaciho mista | hod | 2 |  | 0 |  | 0 |  | 0 | 21 | 0 | 0 | 0 | 0 | 0 |  | Vlastní | Indiv | 0 | 0 |  | Práce | Běžná |  |  |  | POL1_1
|  | Výstražná tabulka s textem: "POZOR! Při bouřce je zakázáno zdržovat se u svodu do vzdálenosti 3 metrů" | [25 empty] | POP | Výstražná tabulka s textem: "POZOR! Při bouřce je zakázáno zdržovat se u svodu do vzdálenosti 3 metrů"
99 | Pol_99 | HODINOVE ZUCTOVACI SAZBY, Priprava ke komplexni zkousce | hod | 3 |  | 0 |  | 0 |  | 0 | 21 | 0 | 0 | 0 | 0 | 0 |  | Vlastní | Indiv | 0 | 0 |  | Práce | Běžná |  |  |  | POL1_1
|  | Výstražná tabulka s textem: "POZOR! Při bouřce je zakázáno zdržovat se u svodu do vzdálenosti 3 metrů" | [25 empty] | POP | Výstražná tabulka s textem: "POZOR! Při bouřce je zakázáno zdržovat se u svodu do vzdálenosti 3 metrů"
100 | Pol_100 | HODINOVE ZUCTOVACI SAZBY, Zkusebni provoz | hod | 2 |  | 0 |  | 0 |  | 0 | 21 | 0 | 0 | 0 | 0 | 0 |  | Vlastní | Indiv | 0 | 0 |  | Práce | Běžná |  |  |  | POL1_1
|  | Výstražná tabulka s textem: "POZOR! Při bouřce je zakázáno zdržovat se u svodu do vzdálenosti 3 metrů" | [25 empty] | POP | Výstražná tabulka s textem: "POZOR! Při bouřce je zakázáno zdržovat se u svodu do vzdálenosti 3 metrů"
101 | Pol_101 | HODINOVE ZUCTOVACI SAZBY, Zabezpeceni pracoviste | hod | 4 |  | 0 |  | 0 |  | 0 | 21 | 0 | 0 | 0 | 0 | 0 |  | Vlastní | Indiv | 0 | 0 |  | Práce | Běžná |  |  |  | POL1_1
|  | Výstražná tabulka s textem: "POZOR! Při bouřce je zakázáno zdržovat se u svodu do vzdálenosti 3 metrů" | [25 empty] | POP | Výstražná tabulka s textem: "POZOR! Při bouřce je zakázáno zdržovat se u svodu do vzdálenosti 3 metrů"
102 | Pol_102 | HODINOVE ZUCTOVACI SAZBY, Montaz | hod | 20 |  | 0 |  | 0 |  | 0 | 21 | 0 | 0 | 0 | 0 | 0 |  | Vlastní | Indiv | 0 | 0 |  | Práce | Běžná |  |  |  | POL1_1
|  | Výstražná tabulka s textem: "POZOR! Při bouřce je zakázáno zdržovat se u svodu do vzdálenosti 3 metrů" | [25 empty] | POP | Výstražná tabulka s textem: "POZOR! Při bouřce je zakázáno zdržovat se u svodu do vzdálenosti 3 metrů"
103 | Pol_103 | KOORDINACE POSTUPU PRACI, S ostatnimi profesemi | hod | 6 |  | 0 |  | 0 |  | 0 | 21 | 0 | 0 | 0 | 0 | 0 |  | Vlastní | Indiv | 0 | 0 |  | Práce | Běžná |  |  |  | POL1_1
|  | Výstražná tabulka s textem: "POZOR! Při bouřce je zakázáno zdržovat se u svodu do vzdálenosti 3 metrů" | [25 empty] | POP | Výstražná tabulka s textem: "POZOR! Při bouřce je zakázáno zdržovat se u svodu do vzdálenosti 3 metrů"
104 | Pol_104 | PROVEDENI REVIZNICH ZKOUSEK DLE CSN 331500, Revizni technik | hod | 16 |  | 0 |  | 0 |  | 0 | 21 | 0 | 0 | 0 | 0 | 0 |  | Vlastní | Indiv | 0 | 0 |  | Práce | Běžná |  |  |  | POL1_1
|  | Výstražná tabulka s textem: "POZOR! Při bouřce je zakázáno zdržovat se u svodu do vzdálenosti 3 metrů" | [25 empty] | POP | Výstražná tabulka s textem: "POZOR! Při bouřce je zakázáno zdržovat se u svodu do vzdálenosti 3 metrů"
105 | Pol_105 | PROVEDENI REVIZNICH ZKOUSEK DLE CSN 331500, Spoluprace s reviz.technikem | hod | 2 |  | 0 |  | 0 |  | 0 | 21 | 0 | 0 | 0 | 0 | 0 |  | Vlastní | Indiv | 0 | 0 |  | Práce | Běžná |  |  |  | POL1_1
|  | Výstražná tabulka s textem: "POZOR! Při bouřce je zakázáno zdržovat se u svodu do vzdálenosti 3 metrů" | [25 empty] | POP | Výstražná tabulka s textem: "POZOR! Při bouřce je zakázáno zdržovat se u svodu do vzdálenosti 3 metrů"
106 | Pol_106 | Podružný materiál | kpl | 1 |  | 0 |  | 0 |  | 0 | 21 | 0 | 0 | 0 | 0 | 0 |  | Vlastní | Indiv | 0 | 0 |  | Práce | Běžná |  |  |  | POL1_1
|  | Výstražná tabulka s textem: "POZOR! Při bouřce je zakázáno zdržovat se u svodu do vzdálenosti 3 metrů" | [25 empty] | POP | Výstražná tabulka s textem: "POZOR! Při bouřce je zakázáno zdržovat se u svodu do vzdálenosti 3 metrů"
107 | Pol_107 | Doprava 3,60%, Přesun 1,00% | kpl | 1 |  | 0 |  | 0 |  | 0 | 21 | 0 | 0 | 0 | 0 | 0 |  | Vlastní | Indiv | 0 | 0 |  | Práce | Běžná |  |  |  | POL1_1
|  | Výstražná tabulka s textem: "POZOR! Při bouřce je zakázáno zdržovat se u svodu do vzdálenosti 3 metrů" | [25 empty] | POP | Výstražná tabulka s textem: "POZOR! Při bouřce je zakázáno zdržovat se u svodu do vzdálenosti 3 metrů"
108 | Pol_108 | PPV 6,00% z montáže: materiál + práce | kpl | 1 |  | 0 |  | 0 |  | 0 | 21 | 0 | 0 | 0 | 0 | 0 |  | Vlastní | Indiv | 0 | 0 |  | Práce | Běžná |  |  |  | POL1_1
|  | Výstražná tabulka s textem: "POZOR! Při bouřce je zakázáno zdržovat se u svodu do vzdálenosti 3 metrů" | [25 empty] | POP | Výstražná tabulka s textem: "POZOR! Při bouřce je zakázáno zdržovat se u svodu do vzdálenosti 3 metrů"
[26 empty] | 12 | 21 | DPH
| Celkem |  |  |  |  | 0 | [19 empty] | 0 | 0 | SUM
END
Note on S6: Jedná se o informaci, zda se jedná o položku, která je do rozpočtu zadána z cenové soustavy RTS, nebo vlastní.
Note on T6: Jedná se o název CÚ, která je zadána u položky rozpočtu

## IO02 02 Pol
Položkový soupis prací a dodávek | [27 empty] | #TypZaznamu#
S: | 202526 | Shromaždiště nebezpečného odpadu 2 Nemocnice VM | [25 empty] | STA
O: | IO02 | Dešťová kanalizace | [22 empty] | ING |  |  | OBJ
R: | 02 | Rozpočet dešťové kanalizace | [25 empty] | ROZ
P.č. | Číslo položky | Název položky | MJ | Množství | Cena / MJ | Celkem | Dodávka | Dodávka celk. | Montáž | Montáž celk. | DPH | Cena s DPH | Hmotnost / MJ | Hmotnost celk.(t) | Dem. hmotnost / MJ | Dem. hmotnost celk.(t) | Ceník | Cen. soustava / platnost | Cenová úroveň | Nhod / MJ | Nhod celk. | Dodavatel | Typ položky | Stav položky
Díl: | 1 | Zemní práce |  |  |  | 0 |  | 0 |  | 0 |  | 0 |  | 6.43 |  | 0 |  |  |  |  | 15.43 | [6 empty] | DIL
1 | 132201211R00 | Hloubení rýh šířky přes 60 do 200 cm do 100 m3, v hornině 3, hloubení strojně | m3 | 8.4 |  | 0 |  | 0 |  | 0 | 21 | 0 | 0 | 0 | 0 | 0 | 800-1 | RTS 26/ I | Indiv | 0.2 | 1.68 |  | Práce | Běžná |  |  |  | POL1_0
|  | zapažených i nezapažených, s urovnáním dna do předepsaného profilu a spádu, s případně nutným přehozením výkopku na vzdálenost do 3 m ve výkopišti, s přehozením výkopku na přilehlém terénu na vzdálenost do 5 m od podélné osy rýhy nebo s naložením výkopku na dopravní prostředek. | [25 empty] | SPI |  | zapažených i nezapažených, s urovnáním dna do předepsaného profilu a spádu, s případně nutným přehozením výkopku na vzdálenost do 3 m ve výkopišti, s přehozením výkopku na přilehlém terénu na vzdálenost do 5 m od podélné osy rýhy nebo s naložením výkopku na dopravní prostředek.
|  | výkop pro kanalizaci: : | [25 empty] | VV | 0
|  | napojení dešťového svodu D1 po RŠ: : 0,80*(0,95+0,95)*1,00 |  | 1.52 | [23 empty] | VV | 0
|  | napojení liniového žlabu: : 0,80*1,00*1,00 |  | 0.8 | [23 empty] | VV | 0
|  | napojení kanalizace RŠ po SŠ: : 0,80*5,00*1,00 |  | 4 | [23 empty] | VV | 0
|  | napojení zasakovací jímky po RŠ: : 0,80*0,60*1,00 |  | 0.48 | [23 empty] | VV | 0
|  | nové napojení svodů D2 a D3 na kanalizaci: : 0,80*2,00*1,00 |  | 1.6 | [23 empty] | VV | 0
2 | 132201219R00 | Hloubení rýh šířky přes 60 do 200 cm příplatek za lepivost, v hornině 3, | m3 | 8.4 |  | 0 |  | 0 |  | 0 | 21 | 0 | 0 | 0 | 0 | 0 | 800-1 | RTS 26/ I | Indiv | 0.084 | 0.71 |  | Práce | Běžná |  |  |  | POL1_0
|  | zapažených i nezapažených, s urovnáním dna do předepsaného profilu a spádu, s případně nutným přehozením výkopku na vzdálenost do 3 m ve výkopišti, s přehozením výkopku na přilehlém terénu na vzdálenost do 5 m od podélné osy rýhy nebo s naložením výkopku na dopravní prostředek. | [25 empty] | SPI |  | zapažených i nezapažených, s urovnáním dna do předepsaného profilu a spádu, s případně nutným přehozením výkopku na vzdálenost do 3 m ve výkopišti, s přehozením výkopku na přilehlém terénu na vzdálenost do 5 m od podélné osy rýhy nebo s naložením výkopku na dopravní prostředek.
|  | výkop pro kanalizaci: : | [25 empty] | VV | 0
|  | napojení dešťového svodu D1 po RŠ: : 0,80*(0,95+0,95)*1,00 |  | 1.52 | [23 empty] | VV | 0
|  | napojení liniového žlabu: : 0,80*1,00*1,00 |  | 0.8 | [23 empty] | VV | 0
|  | napojení kanalizace RŠ po SŠ: : 0,80*5,00*1,00 |  | 4 | [23 empty] | VV | 0
|  | napojení zasakovací jímky po RŠ: : 0,80*0,60*1,00 |  | 0.48 | [23 empty] | VV | 0
|  | nové napojení svodů D2 a D3 na kanalizaci: : 0,80*2,00*1,00 |  | 1.6 | [23 empty] | VV | 0
3 | 161101101R00 | Svislé přemístění výkopku z horniny 1 až 4, při hloubce výkopu přes 1 do 2,5 m | m3 | 8.4 |  | 0 |  | 0 |  | 0 | 21 | 0 | 0 | 0 | 0 | 0 | 800-1 | RTS 26/ I | Indiv | 0.345 | 2.9 |  | Práce | Běžná |  |  |  | POL1_0
|  | bez naložení do dopravní nádoby, ale s vyprázdněním dopravní nádoby na hromadu nebo na dopravní prostředek, | [25 empty] | SPI |  | bez naložení do dopravní nádoby, ale s vyprázdněním dopravní nádoby na hromadu nebo na dopravní prostředek,
|  | výkop pro kanalizaci: : | [25 empty] | VV | 0
|  | napojení dešťového svodu D1 po RŠ: : 0,80*(0,95+0,95)*1,00 |  | 1.52 | [23 empty] | VV | 0
|  | napojení liniového žlabu: : 0,80*1,00*1,00 |  | 0.8 | [23 empty] | VV | 0
|  | napojení kanalizace RŠ po SŠ: : 0,80*5,00*1,00 |  | 4 | [23 empty] | VV | 0
|  | napojení zasakovací jímky po RŠ: : 0,80*0,60*1,00 |  | 0.48 | [23 empty] | VV | 0
|  | nové napojení svodů D2 a D3 na kanalizaci: : 0,80*2,00*1,00 |  | 1.6 | [23 empty] | VV | 0
4 | 162201102R00 | Vodorovné přemístění výkopku z horniny 1 až 4, na vzdálenost přes 20 do 50 m | m3 | 3.78 |  | 0 |  | 0 |  | 0 | 21 | 0 | 0 | 0 | 0 | 0 | 800-1 | RTS 26/ I | Indiv | 0.074 | 0.28 |  | Práce | Běžná |  |  |  | POL1_0
|  | po suchu, bez naložení výkopku, avšak se složením bez rozhrnutí, zpáteční cesta vozidla. | [25 empty] | SPI
|  | zemina určena ke zpětnémmu zásypu: : | [25 empty] | VV | 0
|  | výkop pro kanalizaci: : | [25 empty] | VV | 0
|  | odpočet lože (100 mm) a obsypu (450 mm): : | [25 empty] | VV | 0
|  | napojení dešťového svodu D1 po RŠ: : 0,80*(0,95+0,95)*(1,00-0,10-0,45) |  | 0.68 | [23 empty] | VV | 0
|  | napojení liniového žlabu: : 0,80*1,00*(1,00-0,10-0,45) |  | 0.36 | [23 empty] | VV | 0
|  | napojení kanalizace RŠ po SŠ: : 0,80*5,00*(1,00-0,10-0,45) |  | 1.8 | [23 empty] | VV | 0
|  | napojení zasakovací jímky po RŠ: : 0,80*0,60*(1,00-0,10-0,45) |  | 0.22 | [23 empty] | VV | 0
|  | nové napojení svodů D2 a D3 na kanalizaci: : 0,80*2,00*(1,00-0,10-0,45) |  | 0.72 | [23 empty] | VV | 0
5 | 162701105R00 | Vodorovné přemístění výkopku z horniny 1 až 4, na vzdálenost přes 9 000 do 10 000 m | m3 | 4.62 |  | 0 |  | 0 |  | 0 | 21 | 0 | 0 | 0 | 0 | 0 | 800-1 | RTS 26/ I | Indiv | 0.011 | 0.05 |  | Práce | Běžná |  |  |  | POL1_0
|  | po suchu, bez naložení výkopku, avšak se složením bez rozhrnutí, zpáteční cesta vozidla. | [25 empty] | SPI
|  | odvoz přebytečné zeminy: : | [25 empty] | VV | 0
|  | vykopaná zemina: : 8,40 |  | 8.4 | [23 empty] | VV | 0
|  | odpočet zpětný zásyp: : -3,78 |  | -3.78 | [23 empty] | VV | 0
6 | 167101101R00 | Nakládání, skládání, překládání neulehlého výkopku nakládání výkopku do 100 m3, z horniny 1 až 4 | m3 | 4.62 |  | 0 |  | 0 |  | 0 | 21 | 0 | 0 | 0 | 0 | 0 | 800-1 | RTS 26/ I | Indiv | 0.652 | 3.01 |  | Práce | Běžná |  |  |  | POL1_0
|  | odvoz přebytečné zeminy: : | [25 empty] | VV | 0
|  | vykopaná zemina: : 8,40 |  | 8.4 | [23 empty] | VV | 0
|  | odpočet zpětný zásyp: : -3,78 |  | -3.78 | [23 empty] | VV | 0
7 | 171201201R00 | Uložení sypaniny na dočasnou skládku tak, že na 1 m2 plochy připadá přes 2 m3 výkopku nebo ornice | m3 | 4.62 |  | 0 |  | 0 |  | 0 | 21 | 0 | 0 | 0 | 0 | 0 | 800-1 | RTS 26/ I | Indiv | 0.009 | 0.04 |  | Práce | Běžná |  |  |  | POL1_0
|  | odvoz přebytečné zeminy: : | [25 empty] | VV | 0
|  | vykopaná zemina: : 8,40 |  | 8.4 | [23 empty] | VV | 0
|  | odpočet zpětný zásyp: : -3,78 |  | -3.78 | [23 empty] | VV | 0
8 | 174101101R00 | Zásyp sypaninou se zhutněním jam, šachet, rýh nebo kolem objektů v těchto vykopávkách | m3 | 3.78 |  | 0 |  | 0 |  | 0 | 21 | 0 | 0 | 0 | 0 | 0 | 800-1 | RTS 26/ I | Indiv | 0.202 | 0.76 |  | Práce | Běžná |  |  |  | POL1_0
|  | z jakékoliv horniny s uložením výkopku po vrstvách, | [25 empty] | SPI
|  | výkop pro kanalizaci: : | [25 empty] | VV | 0
|  | odpočet lože (100 mm) a obsypu (450 mm): : | [25 empty] | VV | 0
|  | napojení dešťového svodu D1 po RŠ: : 0,80*(0,95+0,95)*(1,00-0,10-0,45) |  | 0.68 | [23 empty] | VV | 0
|  | napojení liniového žlabu: : 0,80*1,00*(1,00-0,10-0,45) |  | 0.36 | [23 empty] | VV | 0
|  | napojení kanalizace RŠ po SŠ: : 0,80*5,00*(1,00-0,10-0,45) |  | 1.8 | [23 empty] | VV | 0
|  | napojení zasakovací jímky po RŠ: : 0,80*0,60*(1,00-0,10-0,45) |  | 0.22 | [23 empty] | VV | 0
|  | nové napojení svodů D2 a D3 na kanalizaci: : 0,80*2,00*(1,00-0,10-0,45) |  | 0.72 | [23 empty] | VV | 0
9 | 175101101RT2 | Obsyp potrubí bez prohození sypaniny, s dodáním štěrkopísku frakce 0 - 22 mm | m3 | 3.78 |  | 0 |  | 0 |  | 0 | 21 | 0 | 1.7 | 6.43 | 0 | 0 | 800-1 | RTS 26/ I | Indiv | 1.587 | 6 |  | Práce | Běžná |  |  |  | POL1_0
|  | sypaninou z vhodných hornin tř. 1 - 4 nebo materiálem připraveným podél výkopu ve vzdálenosti do 3 m od jeho kraje, pro jakoukoliv hloubku výkopu a jakoukoliv míru zhutnění, | [25 empty] | SPI |  | sypaninou z vhodných hornin tř. 1 - 4 nebo materiálem připraveným podél výkopu ve vzdálenosti do 3 m od jeho kraje, pro jakoukoliv hloubku výkopu a jakoukoliv míru zhutnění,
|  | výkop pro kanalizaci a šachty, obsyp 450 mm: : | [25 empty] | VV | 0
|  | napojení dešťového svodu D1 po RŠ: : 0,80*(0,95+0,95)*0,45 |  | 0.68 | [23 empty] | VV | 0
|  | napojení liniového žlabu: : 0,80*1,00*0,45 |  | 0.36 | [23 empty] | VV | 0
|  | napojení kanalizace RŠ po SŠ: : 0,80*5,00*0,45 |  | 1.8 | [23 empty] | VV | 0
|  | napojení zasakovací jímky po RŠ: : 0,80*0,60*0,45 |  | 0.22 | [23 empty] | VV | 0
|  | nové napojení svodů D2 a D3 na kanalizaci: : 0,80*2,00*0,45 |  | 0.72 | [23 empty] | VV | 0
10 | 199000002R00 | Poplatky za skládku horniny 1- 4, skupina 17 05 04 z Katalogu odpadů | m3 | 4.62 |  | 0 |  | 0 |  | 0 | 21 | 0 | 0 | 0 | 0 | 0 | 800-1 | RTS 26/ I | Indiv | 0 | 0 |  | Práce | Běžná |  |  |  | POL1_0
|  | odvoz přebytečné zeminy: : | [25 empty] | VV | 0
|  | vykopaná zemina: : 8,40 |  | 8.4 | [23 empty] | VV | 0
|  | odpočet zpětný zásyp: : -3,78 |  | -3.78 | [23 empty] | VV | 0
Díl: | 4 | Vodorovné konstrukce |  |  |  | 0 |  | 0 |  | 0 |  | 0 |  | 1.43 |  | 0 |  |  |  |  | 1.09 | [6 empty] | DIL
11 | 451541111R00 | Lože pod potrubí, stoky a drobné objekty ze štěrkodrtě 0÷63 mm | m3 | 0.84 |  | 0 |  | 0 |  | 0 | 21 | 0 | 1.7034 | 1.43 | 0 | 0 | 827-1 | RTS 26/ I | Indiv | 1.303 | 1.09 |  | Práce | Běžná |  |  |  | POL1_0
|  | v otevřeném výkopu, | [25 empty] | SPI
|  | výkop pro kanalizaci a šachty, lože 100 mm: : | [25 empty] | VV | 0
|  | napojení dešťového svodu D1 po RŠ: : 0,80*(0,95+0,95)*0,10 |  | 0.15 | [23 empty] | VV | 0
|  | napojení liniového žlabu: : 0,80*1,00*0,10 |  | 0.08 | [23 empty] | VV | 0
|  | napojení kanalizace RŠ po SŠ: : 0,80*5,00*0,10 |  | 0.4 | [23 empty] | VV | 0
|  | napojení zasakovací jímky po RŠ: : 0,80*0,60*0,10 |  | 0.05 | [23 empty] | VV | 0
|  | nové napojení svodů D2 a D3 na kanalizaci: : 0,80*2,00*0,10 |  | 0.16 | [23 empty] | VV | 0
Díl: | 8 | Trubní vedení |  |  |  | 0 |  | 0 |  | 0 |  | 0 |  | 0.02 |  | 0 |  |  |  |  | 2.01 | [6 empty] | DIL
12 | 871313121RU3 | Montáž potrubí z trub z plastů těsněných gumovým kroužkem včetně dodávky trub hrdlových D 150 mm, tloušťky stěny 4 mm, délky 5000 mm | m | 10.85 |  | 0 |  | 0 |  | 0 | 21 | 0 | 0.00214 | 0.02 | 0 | 0 | 827-1 | RTS 26/ I | Indiv | 0.066 | 0.72 |  | Práce | Běžná |  |  |  | POL1_0
|  | v otevřeném výkopu ve sklonu do 20 %, | [25 empty] | SPI
|  | napojení dešťového svodu D1 po RŠ: : 0,95+0,95 |  | 1.9 | [23 empty] | VV | 0
|  | napojení liniového žlabu: : 1,00 |  | 1 | [23 empty] | VV | 0
|  | napojení kanalizace RŠ po SŠ: : 5,00 |  | 5 | [23 empty] | VV | 0
|  | napojení zasakovací jímky po RŠ: : 0,60 |  | 0.6 | [23 empty] | VV | 0
|  | nové napojení svodů D2 a D3 na kanalizaci: : 2,00+0,35 |  | 2.35 | [23 empty] | VV | 0
13 | 892571111R00 | Zkoušky těsnosti kanalizačního potrubí zkouška těsnosti kanalizačního potrubí vodou do DN 200 | m | 10.85 |  | 0 |  | 0 |  | 0 | 21 | 0 | 0 | 0 | 0 | 0 | 827-1 | RTS 26/ I | Indiv | 0.059 | 0.64 |  | Práce | Běžná |  |  |  | POL1_0
|  | vodou nebo vzduchem, | [25 empty] | SPI
|  | napojení dešťového svodu D1 po RŠ: : 0,95+0,95 |  | 1.9 | [23 empty] | VV | 0
|  | napojení liniového žlabu: : 1,00 |  | 1 | [23 empty] | VV | 0
|  | napojení kanalizace RŠ po SŠ: : 5,00 |  | 5 | [23 empty] | VV | 0
|  | napojení zasakovací jímky po RŠ: : 0,60 |  | 0.6 | [23 empty] | VV | 0
|  | nové napojení svodů D2 a D3 na kanalizaci: : 2,00+0,35 |  | 2.35 | [23 empty] | VV | 0
14 | 899711122R00 | Výstražné fólie výstražná fólie pro kanalizaci, šířka 30 cm | m | 10.85 |  | 0 |  | 0 |  | 0 | 21 | 0 | 0 | 0 | 0 | 0 | 827-1 | RTS 26/ I | Indiv | 0.026 | 0.28 |  | Práce | Běžná |  |  |  | POL1_0
|  | napojení dešťového svodu D1 po RŠ: : 0,95+0,95 |  | 1.9 | [23 empty] | VV | 0
|  | napojení liniového žlabu: : 1,00 |  | 1 | [23 empty] | VV | 0
|  | napojení kanalizace RŠ po SŠ: : 5,00 |  | 5 | [23 empty] | VV | 0
|  | napojení zasakovací jímky po RŠ: : 0,60 |  | 0.6 | [23 empty] | VV | 0
|  | nové napojení svodů D2 a D3 na kanalizaci: : 2,00+0,35 |  | 2.35 | [23 empty] | VV | 0
15 | 899731111R00 | Signalizační vodič CYY, 1,5 mm2 | m | 10.85 |  | 0 |  | 0 |  | 0 | 21 | 0 | 2e-05 | 0 | 0 | 0 | 827-1 | RTS 26/ I | Indiv | 0.034 | 0.37 |  | Práce | Běžná |  |  |  | POL1_0
|  | napojení dešťového svodu D1 po RŠ: : 0,95+0,95 |  | 1.9 | [23 empty] | VV | 0
|  | napojení liniového žlabu: : 1,00 |  | 1 | [23 empty] | VV | 0
|  | napojení kanalizace RŠ po SŠ: : 5,00 |  | 5 | [23 empty] | VV | 0
|  | napojení zasakovací jímky po RŠ: : 0,60 |  | 0.6 | [23 empty] | VV | 0
|  | nové napojení svodů D2 a D3 na kanalizaci: : 2,00+0,35 |  | 2.35 | [23 empty] | VV | 0
16 | 899-01 | Napojení na stávající kanalizační šachtu, vč. zapravení | kus | 1 |  | 0 |  | 0 |  | 0 | 21 | 0 | 0 | 0 | 0 | 0 |  | Vlastní | Indiv | 0 | 0 |  | Práce | Běžná |  |  |  | POL1_0
17 | 899-02 | Napojení na stávající kanalizační potrubí, vč. zapravení | kus | 1 |  | 0 |  | 0 |  | 0 | 21 | 0 | 0 | 0 | 0 | 0 |  | Vlastní | Indiv | 0 | 0 |  | Práce | Běžná |  |  |  | POL1_0
Díl: | 99 | Staveništní přesun hmot |  |  |  | 0 |  | 0 |  | 0 |  | 0 |  | 0 |  | 0 |  |  |  |  | 1.65 | [6 empty] | DIL
18 | 998276201R00 | Přesun hmot pro trubní vedení z trub plastových nebo sklolaminátových obsypaných kamenivem | t | 7.8803 |  | 0 |  | 0 |  | 0 | 21 | 0 | 0 | 0 | 0 | 0 | 827-1 | RTS 26/ I | Indiv | 0.21 | 1.65 |  | Přesun hmot | Běžná |  |  |  | POL7_
|  | vodovodu nebo kanalizace ražené nebo hloubené (827 1.1, 827 1.9, 827 2.1, 827 2.9), drobných objektů | [25 empty] | SPI
[26 empty] | 12 | 21 | DPH
| Celkem |  |  |  |  | 0 | [19 empty] | 0 | 0 | SUM
END
Note on S6: Jedná se o informaci, zda se jedná o položku, která je do rozpočtu zadána z cenové soustavy RTS, nebo vlastní.
Note on T6: Jedná se o název CÚ, která je zadána u položky rozpočtu

## IO03 02 Pol
Položkový soupis prací a dodávek | [27 empty] | #TypZaznamu#
S: | 202526 | Shromaždiště nebezpečného odpadu 2 Nemocnice VM | [25 empty] | STA
O: | IO03 | Zpevněná plocha | [22 empty] | ING |  |  | OBJ
R: | 02 | Rozpočet zpevněné plochy | [25 empty] | ROZ
P.č. | Číslo položky | Název položky | MJ | Množství | Cena / MJ | Celkem | Dodávka | Dodávka celk. | Montáž | Montáž celk. | DPH | Cena s DPH | Hmotnost / MJ | Hmotnost celk.(t) | Dem. hmotnost / MJ | Dem. hmotnost celk.(t) | Ceník | Cen. soustava / platnost | Cenová úroveň | Nhod / MJ | Nhod celk. | Dodavatel | Typ položky | Stav položky
Díl: | 1 | Zemní práce |  |  |  | 0 |  | 0 |  | 0 |  | 0 |  | 0 |  | 30.49 |  |  |  |  | 78.5 | [6 empty] | DIL
1 | 113106121R00 | Rozebrání komunikací pro pěší s jakýmkoliv ložem a výplní spár z betonových nebo kameninových dlaždic nebo tvarovek | m2 | 5 |  | 0 |  | 0 |  | 0 | 21 | 0 | 0 | 0 | 0.138 | 0.69 | 822-1 | RTS 26/ I | Indiv | 0.16 | 0.8 |  | Práce | Běžná |  |  |  | POL1_1
|  | s přemístěním hmot na skládku na vzdálenost do 3 m nebo s naložením na dopravní prostředek | [25 empty] | SPI
|  | rozebrání betonové dlažby 30x30 cm : 5,0 |  | 5 | [23 empty] | VV | 0
2 | 113106221R00 | Rozebrání vozovek a ploch s jakoukoliv výplní spár v ploše jednotlivě do 200 m2, z drobných kostek nebo odseků, kladených do lože z kameniva těženého, škváry nebo strusky | m2 | 20 |  | 0 |  | 0 |  | 0 | 21 | 0 | 0 | 0 | 0.2 | 4 | 822-1 | RTS 26/ I | Indiv | 0.1 | 2 |  | Práce | Běžná |  |  |  | POL1_1
|  | s přemístěním hmot na skládku na vzdálenost do 3 m nebo s naložením na dopravní prostředek | [25 empty] | SPI
|  | rozebrání žulových kostek : 20,0 |  | 20 | [23 empty] | VV | 0
3 | 113106231R00 | Rozebrání vozovek a ploch s jakoukoliv výplní spár v jakékoliv ploše, ze zámkové dlažky, kladených do lože z kameniva | m2 | 55 |  | 0 |  | 0 |  | 0 | 21 | 0 | 0 | 0 | 0.225 | 12.38 | 822-1 | RTS 26/ I | Indiv | 0.142 | 7.81 |  | Práce | Běžná |  |  |  | POL1_1
|  | s přemístěním hmot na skládku na vzdálenost do 3 m nebo s naložením na dopravní prostředek | [25 empty] | SPI
|  | rozebrání zámkové dlažby komunikace : 55,0 |  | 55 | [23 empty] | VV | 0
4 | 113107510R00 | Odstranění podkladů nebo krytů z kameniva hrubého drceného, v ploše jednotlivě do 50 m2, tloušťka vrstvy 100 mm | m2 | 48 |  | 0 |  | 0 |  | 0 | 21 | 0 | 0 | 0 | 0.22 | 10.56 | 822-1 | RTS 26/ I | Indiv | 0.421 | 20.21 |  | Práce | Běžná |  |  |  | POL1_1
|  | odstranění plochy z makadamu : 48,0 |  | 48 | [23 empty] | VV | 0
5 | 113201111R00 | Vytrhání obrub chodníkových ležatých | m | 13 |  | 0 |  | 0 |  | 0 | 21 | 0 | 0 | 0 | 0.22 | 2.86 | 822-1 | RTS 26/ I | Indiv | 0.143 | 1.86 |  | Práce | Běžná |  |  |  | POL1_1
|  | s vybouráním lože, s přemístěním hmot na skládku na vzdálenost do 3 m nebo naložením na dopravní prostředek | [25 empty] | SPI |  | s vybouráním lože, s přemístěním hmot na skládku na vzdálenost do 3 m nebo naložením na dopravní prostředek
|  | stávající obrubník : 13,0 |  | 13 | [23 empty] | VV | 0
6 | 121101103R00 | Sejmutí ornice s přemístěním na vzdálenost přes 100 do 250 m | m3 | 9 |  | 0 |  | 0 |  | 0 | 21 | 0 | 0 | 0 | 0 | 0 | 800-1 | RTS 26/ I | Indiv | 0.0134 | 0.12 |  | Práce | Běžná |  |  |  | POL1_1
|  | nebo lesní půdy, s vodorovným přemístěním na hromady v místě upotřebení nebo na dočasné či trvalé skládky se složením | [25 empty] | SPI |  | nebo lesní půdy, s vodorovným přemístěním na hromady v místě upotřebení nebo na dočasné či trvalé skládky se složením
|  | sejmutí ornice v tl. 150 mm : 60,0*0,15 |  | 9 | [23 empty] | VV | 0
7 | 122201101R00 | Odkopávky a prokopávky nezapažené v hornině 3 do 100 m3 | m3 | 30 |  | 0 |  | 0 |  | 0 | 21 | 0 | 0 | 0 | 0 | 0 | 800-1 | RTS 26/ I | Indiv | 0.368 | 11.04 |  | Práce | Běžná |  |  |  | POL1_1
|  | s přehozením výkopku na vzdálenost do 3 m nebo s naložením na dopravní prostředek, | [25 empty] | SPI
|  | odkop pro zpevněnou plochu : 100,0*0,30 |  | 30 | [23 empty] | VV | 0
8 | 122201109R00 | Odkopávky a prokopávky nezapažené v hornině 3 příplatek k cenám za lepivost horniny | m3 | 30 |  | 0 |  | 0 |  | 0 | 21 | 0 | 0 | 0 | 0 | 0 | 800-1 | RTS 26/ I | Indiv | 0.058 | 1.74 |  | Práce | Běžná |  |  |  | POL1_1
|  | s přehozením výkopku na vzdálenost do 3 m nebo s naložením na dopravní prostředek, | [25 empty] | SPI
|  | odkop pro zpevněnou plochu : 100,0*0,30 |  | 30 | [23 empty] | VV | 0
9 | 130001101R00 | Příplatek k cenám za ztížené vykopávky v horninách jakékoliv třídy | m3 | 1.2 |  | 0 |  | 0 |  | 0 | 21 | 0 | 0 | 0 | 0 | 0 | 800-1 | RTS 26/ I | Indiv | 1.763 | 2.12 |  | Práce | Běžná |  |  |  | POL1_1
|  | Příplatek k cenám hloubených vykopávek za ztížení vykopávky v blízkosti podzemního vedení nebo výbušnin pro jakoukoliv třídu horniny. | [25 empty] | SPI |  | Příplatek k cenám hloubených vykopávek za ztížení vykopávky v blízkosti podzemního vedení nebo výbušnin pro jakoukoliv třídu horniny.
|  | ruční výkop v místě kabelu RightPower : 0,60*2,00*1,00 |  | 1.2 | [23 empty] | VV | 0
10 | 151101301R00 | Zřízení rozepření zapažených stěn výkopů při roubení příložném, hloubky do 4 m | m3 | 10 |  | 0 |  | 0 |  | 0 | 21 | 0 | 0.00046 | 0 | 0 | 0 | 800-1 | RTS 26/ I | Indiv | 0.126 | 1.26 |  | Práce | Běžná |  |  |  | POL1_1
|  | s potřebným přepažováním, | [25 empty] | SPI
|  | ochrana stávající energošachty : 2,5*4,0 |  | 10 | [23 empty] | VV | 0
11 | 151101311R00 | Odstranění rozepření stěn výkopů při roubení příložném, hloubky do 4 m | m3 | 10 |  | 0 |  | 0 |  | 0 | 21 | 0 | 0 | 0 | 0 | 0 | 800-1 | RTS 26/ I | Indiv | 0.038 | 0.38 |  | Práce | Běžná |  |  |  | POL1_1
|  | s uložením materiálu na vzdálenost do 3 m od okraje výkopu, | [25 empty] | SPI
|  | ochrana stávající energošachty : 2,5*4,0 |  | 10 | [23 empty] | VV | 0
12 | 162701105R00 | Vodorovné přemístění výkopku z horniny 1 až 4, na vzdálenost přes 9 000 do 10 000 m | m3 | 30 |  | 0 |  | 0 |  | 0 | 21 | 0 | 0 | 0 | 0 | 0 | 800-1 | RTS 26/ I | Indiv | 0.011 | 0.33 |  | Práce | Běžná |  |  |  | POL1_1
|  | po suchu, bez naložení výkopku, avšak se složením bez rozhrnutí, zpáteční cesta vozidla. | [25 empty] | SPI
|  | odkop pro zpevněnou plochu : 100,0*0,30 |  | 30 | [23 empty] | VV | 0
13 | 167101101R00 | Nakládání, skládání, překládání neulehlého výkopku nakládání výkopku do 100 m3, z horniny 1 až 4 | m3 | 30 |  | 0 |  | 0 |  | 0 | 21 | 0 | 0 | 0 | 0 | 0 | 800-1 | RTS 26/ I | Indiv | 0.652 | 19.56 |  | Práce | Běžná |  |  |  | POL1_1
|  | odkop pro zpevněnou plochu : 100,0*0,30 |  | 30 | [23 empty] | VV | 0
14 | 171201201R00 | Uložení sypaniny na dočasnou skládku tak, že na 1 m2 plochy připadá přes 2 m3 výkopku nebo ornice | m3 | 30 |  | 0 |  | 0 |  | 0 | 21 | 0 | 0 | 0 | 0 | 0 | 800-1 | RTS 26/ I | Indiv | 0.009 | 0.27 |  | Práce | Běžná |  |  |  | POL1_1
|  | odkop pro zpevněnou plochu : 100,0*0,30 |  | 30 | [23 empty] | VV | 0
15 | 182001111R00 | Plošná úprava terénu při nerovnostech terénu přes 50 do 100 mm, v rovině nebo na svahu do 1:5 | m2 | 100 |  | 0 |  | 0 |  | 0 | 21 | 0 | 0 | 0 | 0 | 0 | 823-1 | RTS 26/ I | Indiv | 0.09 | 9 |  | Práce | Běžná |  |  |  | POL1_1
|  | s urovnáním povrchu, bez doplnění ornice, v hornině 1 až 4, | [25 empty] | SPI
|  | zpevněná plocha : 100,0 |  | 100 | [23 empty] | VV | 0
16 | 199000002R00 | Poplatky za skládku horniny 1- 4, skupina 17 05 04 z Katalogu odpadů | m3 | 30 |  | 0 |  | 0 |  | 0 | 21 | 0 | 0 | 0 | 0 | 0 | 800-1 | RTS 26/ I | Indiv | 0 | 0 |  | Práce | Běžná |  |  |  | POL1_1
|  | odkop pro zpevněnou plochu : 100,0*0,30 |  | 30 | [23 empty] | VV | 0
Díl: | 2 | Základy,zvláštní zakládání |  |  |  | 0 |  | 0 |  | 0 |  | 0 |  | 0 |  | 0 |  |  |  |  | 15 | [6 empty] | DIL
17 | 215901101RT5 | Zhutnění podloží z rostlé horniny 1 až 4 pod násypy z hornin soudržných do 92% PS a nesoudržných sypkých relativní ulehlosti l(d) do 0,8 vibrační deskou | m2 | 100 |  | 0 |  | 0 |  | 0 | 21 | 0 | 0 | 0 | 0 | 0 | 800-1 | RTS 26/ I | Indiv | 0.15 | 15 |  | Práce | Běžná |  |  |  | POL1_1
|  | z rostlé horniny tř.1 - 4 pod násypy z hornin soudržných do 92% PS a hornin nesoudržných sypkých relativní ulehlosti I(d) do 0,8 | [25 empty] | SPI |  | z rostlé horniny tř.1 - 4 pod násypy z hornin soudržných do 92% PS a hornin nesoudržných sypkých relativní ulehlosti I(d) do 0,8
|  | zpevněná plocha : 100,0 |  | 100 | [23 empty] | VV | 0
Díl: | 5 | Komunikace |  |  |  | 0 |  | 0 |  | 0 |  | 0 |  | 103.46 |  | 0 |  |  |  |  | 90.73 | [6 empty] | DIL
18 | 564231111R00 | Podklad nebo podsyp ze štěrkopísku tloušťka po zhutnění 100 mm | m2 | 100 |  | 0 |  | 0 |  | 0 | 21 | 0 | 0.2024 | 20.24 | 0 | 0 | 822-1 | RTS 26/ I | Indiv | 0.026 | 2.6 |  | Práce | Běžná |  |  |  | POL1_1
|  | s rozprostřením, vlhčením a zhutněním | [25 empty] | SPI
|  | zpevněná plocha : 100,0 |  | 100 | [23 empty] | VV | 0
19 | 564762111R00 | Podklad nebo kryt z kameniva hrubého s výplň. kam. tloušťka po zhutnění 200 mm | m2 | 100 |  | 0 |  | 0 |  | 0 | 21 | 0 | 0.48574 | 48.57 | 0 | 0 | 822-1 | RTS 26/ I | Indiv | 0.057 | 5.7 |  | Práce | Běžná |  |  |  | POL1_1
|  | kamenivo hrubé drcené vel. 32 - 63 mm s výplňovým kamenivem (vibrovaný štěrk), s rozprostřením, vlhčením a zhutněním | [25 empty] | SPI |  | kamenivo hrubé drcené vel. 32 - 63 mm s výplňovým kamenivem (vibrovaný štěrk), s rozprostřením, vlhčením a zhutněním
|  | zpevněná plocha : 100,0 |  | 100 | [23 empty] | VV | 0
20 | 596215040R00 | Kladení zámkové dlažby do drtě tloušťka dlažby 80 mm, tloušťka lože 40 mm | m2 | 55 |  | 0 |  | 0 |  | 0 | 21 | 0 | 0.0739 | 4.06 | 0 | 0 | 822-1 | RTS 26/ I | Indiv | 0.478 | 26.29 |  | Práce | Běžná |  |  |  | POL1_1
|  | s provedením lože z kameniva drceného, s vyplněním spár, s dvojitým hutněním a se smetením přebytečného materiálu na krajnici. S dodáním hmot pro lože a výplň spár. | [25 empty] | SPI |  | s provedením lože z kameniva drceného, s vyplněním spár, s dvojitým hutněním a se smetením přebytečného materiálu na krajnici. S dodáním hmot pro lože a výplň spár.
|  | zpětná montáž zámkové dažby komunikace : 55,0 |  | 55 | [23 empty] | VV | 0
21 | 59245030R | Dlažba betonová typ: zámkový; dl = 200 mm; š = 165 mm; tl = 80,0 mm; provedení: přírodní | m2 | 5.5 |  | 0 |  | 0 |  | 0 | 21 | 0 | 0.1728 | 0.95 | 0 | 0 | SPCM | RTS 26/ I | Indiv | 0 | 0 |  | Specifikace | Běžná |  |  |  | POL3_0
|  | zpětná montáž zámkové dažby komunikace : | [25 empty] | VV | 0
|  | cca 10% náhrady původní dlažby : 55,0*0,10 |  | 5.5 | [23 empty] | VV | 0
22 | 596215040R00 | Kladení zámkové dlažby do drtě tloušťka dlažby 80 mm, tloušťka lože 40 mm | m2 | 100 |  | 0 |  | 0 |  | 0 | 21 | 0 | 0.0739 | 7.39 | 0 | 0 | 822-1 | RTS 26/ I | Indiv | 0.478 | 47.8 |  | Práce | Běžná |  |  |  | POL1_1
|  | s provedením lože z kameniva drceného, s vyplněním spár, s dvojitým hutněním a se smetením přebytečného materiálu na krajnici. S dodáním hmot pro lože a výplň spár. | [25 empty] | SPI |  | s provedením lože z kameniva drceného, s vyplněním spár, s dvojitým hutněním a se smetením přebytečného materiálu na krajnici. S dodáním hmot pro lože a výplň spár.
|  | zpevněná plocha : 100,0 |  | 100 | [23 empty] | VV | 0
23 | 592451170R | Dlažba betonová typ: obdélníkový; dl = 200 mm; š = 100 mm; tl = 80,0 mm; provedení: přírodní | m2 | 110 |  | 0 |  | 0 |  | 0 | 21 | 0 | 0.17245 | 18.97 | 0 | 0 | SPCM | RTS 26/ I | Indiv | 0 | 0 |  | Specifikace | Běžná |  |  |  | POL3_0
|  | dodávka materiálu + prořez 10% : | [25 empty] | VV | 0
|  | zámková dlažba : 100,0*1,10 |  | 110 | [23 empty] | VV | 0
24 | 597101113RT1 | Montáž odvodňovacího žlabu z polymerbetonu včetně beton. lože C 20/25, zatížení C 250, D 400 kN | m | 13 |  | 0 |  | 0 |  | 0 | 21 | 0 | 0.25207 | 3.28 | 0 | 0 | 822-1 | RTS 26/ I | Indiv | 0.6416 | 8.34 |  | Práce | Běžná |  |  |  | POL1_1
25 | 597101 | Polymerbetonový žlab 1000x160x150 cm, rám PP, kryt litina KTL pásnice SW9 ¦ C250 | m | 13 |  | 0 |  | 0 |  | 0 | 21 | 0 | 0 | 0 | 0 | 0 |  | Vlastní | Indiv | 0 | 0 |  | Práce | Běžná |  |  |  | POL1_1
26 | 597102 | Čelo k polymerbetonovému žlabu, uzavřené PP | kus | 2 |  | 0 |  | 0 |  | 0 | 21 | 0 | 0 | 0 | 0 | 0 |  | Vlastní | Indiv | 0 | 0 |  | Práce | Běžná |  |  |  | POL1_1
Díl: | ON | Ostatní náklady |  |  |  | 0 |  | 0 |  | 0 |  | 0 |  | 0 |  | 0 |  |  |  |  | 0 | [6 empty] | DIL
27 | Rpol_01 | Statické zkoušky hutnění | kpl | 1 |  | 0 |  | 0 |  | 0 | 21 | 0 | 0 | 0 | 0 | 0 |  | Vlastní | Indiv | 0 | 0 |  | Práce | Běžná |  |  |  | POL1_
Díl: | 5 | Komunikace |  |  |  | 0 |  | 0 |  | 0 |  | 0 |  | 0.16 |  | 0 |  |  |  |  | 9.72 | [6 empty] | DIL
28 | 597103112RT1 | Montáž odvodňovacího žlabu z polymerbetonu včetně obetonování C 12/15, zatížení D 400 - E 600 kN | kus | 1 |  | 0 |  | 0 |  | 0 | 21 | 0 | 0.12723 | 0.13 | 0 | 0 | 822-1 | RTS 26/ I | RTS 26/ I | 0.61567 | 0.62 |  | Práce | Běžná |  |  |  | POL1_1
29 | 597103 | Vpusť polymerbetonová 291x291x300 mm, rám PP, rošt litinový, koš, B125 | kus | 1 |  | 0 |  | 0 |  | 0 | 21 | 0 | 0 | 0 | 0 | 0 |  | Vlastní | Indiv | 0 | 0 |  | Práce | Běžná |  |  |  | POL1_1
30 | 568111111R00 | Vyztužení podkladní vrstvy z geotextilie, sklon povrchu do 1:5, role šířky 3 m | m2 | 100 |  | 0 |  | 0 |  | 0 | 21 | 0 | 0 | 0 | 0 | 0 | 822-1 | RTS 26/ I | Indiv | 0.091 | 9.1 |  | Práce | Běžná |  |  |  | POL1_1
|  | zpevněná plocha : 100 |  | 100 | [23 empty] | VV | 0
31 | 69366198R | Geosyntetika typ: geotextilie; netkaná; materiál: PP; tl (2 kPa) = 2,9 mm; plošná hmotnost = 300 g/m2 | m2 | 110 |  | 0 |  | 0 |  | 0 | 21 | 0 | 0.0003 | 0.03 | 0 | 0 | SPCM | RTS 26/ I | Indiv | 0 | 0 |  | Specifikace | Běžná |  |  |  | POL3_0
|  | dodávka metriálu + prořez 10% : | [25 empty] | VV | 0
|  | zpevněná plocha : 100,0*1,10 |  | 110 | [23 empty] | VV | 0
Díl: | 8 | Trubní vedení |  |  |  | 0 |  | 0 |  | 0 |  | 0 |  | 0.43 |  | 0 |  |  |  |  | 3.82 | [6 empty] | DIL
32 | 899331111R00 | Výšková úprava uličního vstupu nebo vpustě do 20 cm zvýšením poklopu | kus | 1 |  | 0 |  | 0 |  | 0 | 21 | 0 | 0.43094 | 0.43 | 0 | 0 | 822-1 | RTS 26/ I | Indiv | 3.817 | 3.82 |  | Práce | Běžná |  |  |  | POL1_1
|  | odbouráním dosavadního krytu, podkladu, nadezdívky nebo prstence s odklizením vybouraných hmot do 3 m, zarovnání plochy nadezdívky cementovou maltou, podbetonování nebo podezdění rámu, odstranění a znovuosazení rámu, poklopu, mříže, krycího hrnce nebo hydrantu, úpravy a doplnění krytu popř. podkladu vozovky v místě provedené výškové úpravy, | [25 empty] | SPI |  | odbouráním dosavadního krytu, podkladu, nadezdívky nebo prstence s odklizením vybouraných hmot do 3 m, zarovnání plochy nadezdívky cementovou maltou, podbetonování nebo podezdění rámu, odstranění a znovuosazení rámu, poklopu, mříže, krycího hrnce nebo hydrantu, úpravy a doplnění krytu popř. podkladu vozovky v místě provedené výškové úpravy,
|  | úprava osazení poklopu : 1 |  | 1 | [23 empty] | VV | 0
Díl: | 91 | Doplňující práce na komunikaci |  |  |  | 0 |  | 0 |  | 0 |  | 0 |  | 7.63 |  | 0 |  |  |  |  | 8.11 | [6 empty] | DIL
33 | 917862111R00 | Osazení silničního nebo chodníkového obrubníku stojatého, s boční opěrou z betonu prostého, do lože z betonu prostého C 12/15 | m | 9.6 |  | 0 |  | 0 |  | 0 | 21 | 0 | 0.188 | 1.8 | 0 | 0 | 822-1 | RTS 26/ I | Indiv | 0.272 | 2.61 |  | Práce | Běžná |  |  |  | POL1_1
|  | S dodáním hmot pro lože tl. 80-100 mm. | [25 empty] | SPI
|  | lemování zpevněné plochay : 7,60+2,00 |  | 9.6 | [23 empty] | VV | 0
34 | 59217421R | obrubník chodníkový materiál beton; l = 1000,0 mm; š = 100,0 mm; h = 250,0 mm; barva šedá | kus | 10.08 |  | 0 |  | 0 |  | 0 | 21 | 0 | 0.06 | 0.6 | 0 | 0 | SPCM | RTS 25/ II | Indiv | 0 | 0 |  | Specifikace | Běžná |  |  |  | POL3_0
|  | dodávka materiálu + prořez 5% : | [25 empty] | VV | 0
|  | lemování zpevněné plochay : (7,60+2,00)*1,05 |  | 10.08 | [23 empty] | VV | 0
35 | 917932121R00 | Osazení silniční přídlažby z betonových dlaždic o rozměru 500x250 mm, , lože z betonu C16/20, bez dodávky přídlažby | m | 13 |  | 0 |  | 0 |  | 0 | 21 | 0 | 0.05905 | 0.77 | 0 | 0 | 822-1 | RTS 26/ I | Indiv | 0.26 | 3.38 |  | Práce | Běžná |  |  |  | POL1_1
|  | ukončení plochy přídlažba : 13,0 |  | 13 | [23 empty] | VV | 0
36 | 592162117R | Dlažba betonová typ: obdélníkový; dl = 500 mm; š = 250 mm; tl = 100,0 mm; provedení: přírodní | kus | 27.3 |  | 0 |  | 0 |  | 0 | 21 | 0 | 0.027 | 0.74 | 0 | 0 | SPCM | RTS 26/ I | Indiv | 0 | 0 |  | Specifikace | Běžná |  |  |  | POL3_0
|  | dodávka materiálu + prořez 5% : | [25 empty] | VV | 0
|  | ukončení plochy přídlažba : 13,0/0,50*1,05 |  | 27.3 | [23 empty] | VV | 0
37 | 918101111R00 | Lože pod obrubníky, krajníky nebo obruby z betonu prostého C 12/15 | m3 | 1.472 |  | 0 |  | 0 |  | 0 | 21 | 0 | 2.525 | 3.72 | 0 | 0 | 822-1 | RTS 26/ I | Indiv | 1.442 | 2.12 |  | Práce | Běžná |  |  |  | POL1_1
|  | z dlažebních kostek z betonu prostého | [25 empty] | SPI
|  | obrubníky : 0,30*0,15*(7,60+2,00) |  | 0.43 | [23 empty] | VV | 0
|  | přídlažba : 0,40*0,20*13,0 |  | 1.04 | [23 empty] | VV | 0
Díl: | 96 | Bourání konstrukcí |  |  |  | 0 |  | 0 |  | 0 |  | 0 |  | 0 |  | 2.52 |  |  |  |  | 2.83 | [6 empty] | DIL
38 | 962032231R00 | Bourání zdiva nadzákladového z cihel pálených nebo vápenopískových, na maltu vápenou nebo vápenocementovou | m3 | 1.2 |  | 0 |  | 0 |  | 0 | 21 | 0 | 0.00128 | 0 | 1.8 | 2.16 | 801-3 | RTS 26/ I | Indiv | 1.52 | 1.82 |  | Práce | Běžná |  |  |  | POL1_1
|  | nebo vybourání otvorů průřezové plochy přes 4 m2 ve zdivu nadzákladovém, včetně pomocného lešení o výšce podlahy do 1900 mm a pro zatížení do 1,5 kPa (150 kg/m2) | [25 empty] | SPI |  | nebo vybourání otvorů průřezové plochy přes 4 m2 ve zdivu nadzákladovém, včetně pomocného lešení o výšce podlahy do 1900 mm a pro zatížení do 1,5 kPa (150 kg/m2)
|  | bourání zdiva větrací šachty : 2,00*1,00*4*0,15 |  | 1.2 | [23 empty] | VV | 0
39 | 963051113R00 | Bourání železobetonových stropů deskových tloušťky přes 80 mm | m3 | 0.15 |  | 0 |  | 0 |  | 0 | 21 | 0 | 0.00666 | 0 | 2.4 | 0.36 | 801-3 | RTS 26/ I | Indiv | 6.72 | 1.01 |  | Práce | Běžná |  |  |  | POL1_1
|  | včetně pomocného lešení o výšce podlahy do 1900 mm a pro zatížení do 1,5 kPa (150 kg/m2), | [25 empty] | SPI
|  | bourání stropu větrací šachty : 1,00*1,00*0,15 |  | 0.15 | [23 empty] | VV | 0
Díl: | 99 | Staveništní přesun hmot |  |  |  | 0 |  | 0 |  | 0 |  | 0 |  | 0 |  | 0 |  |  |  |  | 43.56 | [6 empty] | DIL
40 | 998223011R00 | Přesun hmot pozemních komunikací, kryt dlážděný jakékoliv délky objektu | t | 111.6948 |  | 0 |  | 0 |  | 0 | 21 | 0 | 0 | 0 | 0 | 0 | 822-1 | RTS 26/ I | RTS 26/ I | 0.39 | 43.56 |  | Přesun hmot | Běžná |  |  |  | POL7_
|  | vodorovně do 200 m | [25 empty] | SPI
Díl: | 999 | Poplatky za skládky |  |  |  | 0 |  | 0 |  | 0 |  | 0 |  | 0 |  | 0 |  |  |  |  | 0 | [6 empty] | DIL
41 | 979089001R00 | Nakládání na dopravní prostředky Poplatek za uložení odpadní štěrk a kamenivo, tř. odpadu 010408 | t | 18.11 |  | 0 |  | 0 |  | 0 | 21 | 0 | 0 | 0 | 0 | 0 | 822-1 | RTS 26/ I | Indiv | 0 | 0 |  | Práce | Běžná |  |  |  | POL1_1
|  | pro vodorovnou dopravu | [25 empty] | SPI
42 | 979999975R00 | Poplatek za uložení, zemina a kamení s příměsí do 10 % (cihla, beton), , skupina 17 05 04 z Katalogu odpadů | t | 14.895 |  | 0 |  | 0 |  | 0 | 21 | 0 | 0 | 0 | 0 | 0 | 801-3 | RTS 26/ I | Indiv | 0 | 0 |  | Práce | Běžná |  |  |  | POL1_
Díl: | D96 | Přesuny sutí a vybouraných hmot |  |  |  | 0 |  | 0 |  | 0 |  | 0 |  | 0 |  | 0 |  |  |  |  | 3.63 | [6 empty] | DIL
43 | 979082213R00 | Vodorovná doprava suti po suchu bez naložení, ale se složením a hrubým urovnáním na vzdálenost do 1 km | t | 33.005 |  | 0 |  | 0 |  | 0 | 21 | 0 | 0 | 0 | 0 | 0 | 822-1 | RTS 26/ I | Indiv | 0.01 | 0.33 |  | Přesun suti | Běžná |  |  |  | POL8_
44 | 979082219R00 | Vodorovná doprava suti po suchu příplatek k ceně za každý další i započatý 1 km přes 1 km | t | 297.045 |  | 0 |  | 0 |  | 0 | 21 | 0 | 0 | 0 | 0 | 0 | 822-1 | RTS 26/ I | Indiv | 0 | 0 |  | Práce | Běžná |  |  |  | POL1_
|  | přesun do 10 km : 33,005*9 |  | 297.045 | [23 empty] | VV | 0
45 | 979087212R00 | Nakládání na dopravní prostředky suti | t | 33.005 |  | 0 |  | 0 |  | 0 | 21 | 0 | 0 | 0 | 0 | 0 | 822-1 | RTS 26/ I | Indiv | 0.1 | 3.3 |  | Práce | Běžná |  |  |  | POL1_
|  | pro vodorovnou dopravu | [25 empty] | SPI
[26 empty] | 12 | 21 | DPH
| Celkem |  |  |  |  | 0 | [19 empty] | 0 | 0 | SUM
END
Note on S6: Jedná se o informaci, zda se jedná o položku, která je do rozpočtu zadána z cenové soustavy RTS, nebo vlastní.
Note on T6: Jedná se o název CÚ, která je zadána u položky rozpočtu

## TS 02 Pol
Položkový soupis prací a dodávek | [27 empty] | #TypZaznamu#
S: | 202526 | Shromaždiště nebezpečného odpadu 2 Nemocnice VM | [25 empty] | STA
O: | TS | Technologie chlazení | [22 empty] | PRO |  |  | OBJ
R: | 02 | Rozpočet technologie chlazení | [25 empty] | ROZ
P.č. | Číslo položky | Název položky | MJ | Množství | Cena / MJ | Celkem | Dodávka | Dodávka celk. | Montáž | Montáž celk. | DPH | Cena s DPH | Hmotnost / MJ | Hmotnost celk.(t) | Dem. hmotnost / MJ | Dem. hmotnost celk.(t) | Ceník | Cen. soustava / platnost | Cenová úroveň | Nhod / MJ | Nhod celk. | Dodavatel | Typ položky | Stav položky
Díl: | M90 | Technologie |  |  |  | 0 |  | 0 |  | 0 |  | 0 |  | 0 |  | 0 |  |  |  |  | 0 | [6 empty] | DIL
1 | Pol__01 | Chladící box bez podlahy 6650x4500x2480 mm | kus | 1 |  | 0 |  | 0 |  | 0 | 21 | 0 | 0 | 0 | 0 | 0 |  | Vlastní | Indiv | 0 | 0 |  | Práce | Běžná |  |  |  | POL1_1
2 | Pol__02 | MTH Chladírenské dveře posuvné se zárubní 80 mm, síla křídla 68 mm, izolační, posuvné, levé | kus | 3 |  | 0 |  | 0 |  | 0 | 21 | 0 | 0 | 0 | 0 | 0 |  | Vlastní | Indiv | 0 | 0 |  | Práce | Běžná |  |  |  | POL1_1
3 | Pol__03 | Výparník - 2x ventilátor, plast.šrouby M8x100, úroveň hlučnosti v 5 m 45 dB, akust. výkon 70 dB | kus | 1 |  | 0 |  | 0 |  | 0 | 21 | 0 | 0 | 0 | 0 | 0 |  | Vlastní | Indiv | 0 | 0 |  | Práce | Běžná |  |  |  | POL1_1
4 | Pol__04 | Topná tyč, příkon 1400W | kus | 1 |  | 0 |  | 0 |  | 0 | 21 | 0 | 0 | 0 | 0 | 0 |  | Vlastní | Indiv | 0 | 0 |  | Práce | Běžná |  |  |  | POL1_1
5 | Pol__05 | Termostatický expanzní ventil | kus | 1 |  | 0 |  | 0 |  | 0 | 21 | 0 | 0 | 0 | 0 | 0 |  | Vlastní | Indiv | 0 | 0 |  | Práce | Běžná |  |  |  | POL1_1
6 | Pol__06 | Regulátor - PEGO rozvaděč, rozměry 262x168x97 mm | kus | 1 |  | 0 |  | 0 |  | 0 | 21 | 0 | 0 | 0 | 0 | 0 |  | Vlastní | Indiv | 0 | 0 |  | Práce | Běžná |  |  |  | POL1_1
7 | Pol__07 | Solenoid letovací 1068/M10A6, připojení prům. 10 mm | kus | 1 |  | 0 |  | 0 |  | 0 | 21 | 0 | 0 | 0 | 0 | 0 |  | Vlastní | Indiv | 0 | 0 |  | Práce | Běžná |  |  |  | POL1_1
8 | Pol__08 | Průhledítko - 3940/M10 s indikátorem vlhkosti, připojení prům. 10 mm | kus | 1 |  | 0 |  | 0 |  | 0 | 21 | 0 | 0 | 0 | 0 | 0 |  | Vlastní | Indiv | 0 | 0 |  | Práce | Běžná |  |  |  | POL1_1
9 | Pol__09 | Filtrdehydrátor letovací 4308/M10S, připojení prům. 10 mm | kus | 1 |  | 0 |  | 0 |  | 0 | 21 | 0 | 0 | 0 | 0 | 0 |  | Vlastní | Indiv | 0 | 0 |  | Práce | Běžná |  |  |  | POL1_1
10 | Pol__10 | Uzavírací ventil - letovací připojení 6420/M10, připojení prům. 10 mm | kus | 1 |  | 0 |  | 0 |  | 0 | 21 | 0 | 0 | 0 | 0 | 0 |  | Vlastní | Indiv | 0 | 0 |  | Práce | Běžná |  |  |  | POL1_1
11 | Pol__11 | Uzavírací ventil - letovací připojení 6420/5, připojení prům. 10 mm | kus | 1 |  | 0 |  | 0 |  | 0 | 21 | 0 | 0 | 0 | 0 | 0 |  | Vlastní | Indiv | 0 | 0 |  | Práce | Běžná |  |  |  | POL1_1
12 | Pol__12 | Osvětlení - stropní světlo s pohyb. snímačem | kus | 1 |  | 0 |  | 0 |  | 0 | 21 | 0 | 0 | 0 | 0 | 0 |  | Vlastní | Indiv | 0 | 0 |  | Práce | Běžná |  |  |  | POL1_1
13 | Pol__13 | Spojovací a kotevní materiál | kg | 3 |  | 0 |  | 0 |  | 0 | 21 | 0 | 0 | 0 | 0 | 0 |  | Vlastní | Indiv | 0 | 0 |  | Práce | Běžná |  |  |  | POL1_1
14 | Pol__14 | Přívod elektrického proudu, 1f - jednofáze | kpl | 1 |  | 0 |  | 0 |  | 0 | 21 | 0 | 0 | 0 | 0 | 0 |  | Vlastní | Indiv | 0 | 0 |  | Práce | Běžná |  |  |  | POL1_1
15 | Pol__15 | Odpadní potrubí DN 32 | m | 5 |  | 0 |  | 0 |  | 0 | 21 | 0 | 0 | 0 | 0 | 0 |  | Vlastní | Indiv | 0 | 0 |  | Práce | Běžná |  |  |  | POL1_1
Díl: | M91 | Chladící jednotka |  |  |  | 0 |  | 0 |  | 0 |  | 0 |  | 0 |  | 0 |  |  |  |  | 0 | [6 empty] | DIL
16 | Pol__1001 | Chladící kondenz. jednotka bez frekvenčního měniče, úroveň hlučnosti v 10m 34,4 dB | kus | 1 |  | 0 |  | 0 |  | 0 | 21 | 0 | 0 | 0 | 0 | 0 |  | Vlastní | Indiv | 0 | 0 |  | Práce | Běžná |  |  |  | POL1_1
17 | Pol__E_1001 | Přívod el. proudu, 3f - třífáze | m | 0 |  | 0 |  | 0 |  | 0 | 21 | 0 | 0 | 0 | 0 | 0 |  | Vlastní | Indiv | 0 | 0 |  | Práce | Běžná |  |  |  | POL1_1
18 | Pol__E_1001_1 | Přívod el. proudu, 1f - jednofáze, zásuvka pro servisní práce | m | 0 |  | 0 |  | 0 |  | 0 | 21 | 0 | 0 | 0 | 0 | 0 |  | Vlastní | Indiv | 0 | 0 |  | Práce | Běžná |  |  |  | POL1_1
19 | Pol__1001_2 | Nosná konstrukce na stěnu - konzole KU930, 930x1000x100 mm | kus | 2 |  | 0 |  | 0 |  | 0 | 21 | 0 | 0 | 0 | 0 | 0 |  | Vlastní | Indiv | 0 | 0 |  | Práce | Běžná |  |  |  | POL1_1
Díl: | M92 | Společné části |  |  |  | 0 |  | 0 |  | 0 |  | 0 |  | 0 |  | 0 |  |  |  |  | 0 | [6 empty] | DIL
20 | Pol__s_01 | Podružný rozvaděč - přívod el. proudu 400V, DODÁVKA STAVBY | kus | 1 |  | 0 |  | 0 |  | 0 | 21 | 0 | 0 | 0 | 0 | 0 |  | Vlastní | Indiv | 0 | 0 |  | Práce | Běžná |  |  |  | POL1_1
21 | Pol__s_02 | Kabeláž JYTY 4x0,75 mm | m | 10 |  | 0 |  | 0 |  | 0 | 21 | 0 | 0 | 0 | 0 | 0 |  | Vlastní | Indiv | 0 | 0 |  | Práce | Běžná |  |  |  | POL1_1
22 | Pol__s_03 | Kabeláž CYKY 3x2,5 mm | m | 10 |  | 0 |  | 0 |  | 0 | 21 | 0 | 0 | 0 | 0 | 0 |  | Vlastní | Indiv | 0 | 0 |  | Práce | Běžná |  |  |  | POL1_1
23 | Pol__s_04 | Prostup obvodovou stěnou, DODÁVKA STAVBY | kpl | 1 |  | 0 |  | 0 |  | 0 | 21 | 0 | 0 | 0 | 0 | 0 |  | Vlastní | Indiv | 0 | 0 |  | Práce | Běžná |  |  |  | POL1_1
24 | Pol__s_05 | Potrubí Cu - chlazení, d 16 mm | m | 11 |  | 0 |  | 0 |  | 0 | 21 | 0 | 0 | 0 | 0 | 0 |  | Vlastní | Indiv | 0 | 0 |  | Práce | Běžná |  |  |  | POL1_1
25 | Pol__s_06 | Potrubí Cu - chlazení, d 10 mm | m | 11 |  | 0 |  | 0 |  | 0 | 21 | 0 | 0 | 0 | 0 | 0 |  | Vlastní | Indiv | 0 | 0 |  | Práce | Běžná |  |  |  | POL1_1
26 | Pol__s_07 | Potrubí Cu - chlazení, měděné fitinky | kpl | 1 |  | 0 |  | 0 |  | 0 | 21 | 0 | 0 | 0 | 0 | 0 |  | Vlastní | Indiv | 0 | 0 |  | Práce | Běžná |  |  |  | POL1_1
27 | Pol__s_08 | Kaučuková izolace tl. 13 mm, d 16 mm | m | 11 |  | 0 |  | 0 |  | 0 | 21 | 0 | 0 | 0 | 0 | 0 |  | Vlastní | Indiv | 0 | 0 |  | Práce | Běžná |  |  |  | POL1_1
28 | Pol__s_09 | Kaučuková izolace tl. 13 mm, d 10 mm | m | 11 |  | 0 |  | 0 |  | 0 | 21 | 0 | 0 | 0 | 0 | 0 |  | Vlastní | Indiv | 0 | 0 |  | Práce | Běžná |  |  |  | POL1_1
29 | Pol__s_10 | Příslušenství - izolační páska | m | 5 |  | 0 |  | 0 |  | 0 | 21 | 0 | 0 | 0 | 0 | 0 |  | Vlastní | Indiv | 0 | 0 |  | Práce | Běžná |  |  |  | POL1_1
30 | Pol__s_11 | Příslušenství - lepidlo | kg | 0.5 |  | 0 |  | 0 |  | 0 | 21 | 0 | 0 | 0 | 0 | 0 |  | Vlastní | Indiv | 0 | 0 |  | Práce | Běžná |  |  |  | POL1_1
31 | Pol__s_12 | Spojovací materiál - pájka L-Ag15P | kg | 1 |  | 0 |  | 0 |  | 0 | 21 | 0 | 0 | 0 | 0 | 0 |  | Vlastní | Indiv | 0 | 0 |  | Práce | Běžná |  |  |  | POL1_1
32 | Pol__s_13 | Spojovací materiál - pájka L-Ag45SN | kg | 1 |  | 0 |  | 0 |  | 0 | 21 | 0 | 0 | 0 | 0 | 0 |  | Vlastní | Indiv | 0 | 0 |  | Práce | Běžná |  |  |  | POL1_1
33 | Pol__s_14 | Monitoring HACP - regulátor, 175x110x50 mm, vč. kabel. propojení a uvedení do provozu | kus | 1 |  | 0 |  | 0 |  | 0 | 21 | 0 | 0 | 0 | 0 | 0 |  | Vlastní | Indiv | 0 | 0 |  | Práce | Běžná |  |  |  | POL1_1
34 | Pol__s_15 | Chladivo R449A | kg | 3 |  | 0 |  | 0 |  | 0 | 21 | 0 | 0 | 0 | 0 | 0 |  | Vlastní | Indiv | 0 | 0 |  | Práce | Běžná |  |  |  | POL1_1
35 | Pol__s_16 | Reize elektro | kpl | 1 |  | 0 |  | 0 |  | 0 | 21 | 0 | 0 | 0 | 0 | 0 |  | Vlastní | Indiv | 0 | 0 |  | Práce | Běžná |  |  |  | POL1_1
36 | Pol__s_17 | Reize regulovaných látek | kpl | 1 |  | 0 |  | 0 |  | 0 | 21 | 0 | 0 | 0 | 0 | 0 |  | Vlastní | Indiv | 0 | 0 |  | Práce | Běžná |  |  |  | POL1_1
37 | Pol__s_18 | Reize tlakových nádob | kpl | 1 |  | 0 |  | 0 |  | 0 | 21 | 0 | 0 | 0 | 0 | 0 |  | Vlastní | Indiv | 0 | 0 |  | Práce | Běžná |  |  |  | POL1_1
38 | Pol__s_19 | Montáž rozvodů | kpl | 1 |  | 0 |  | 0 |  | 0 | 21 | 0 | 0 | 0 | 0 | 0 |  | Vlastní | Indiv | 0 | 0 |  | Práce | Běžná |  |  |  | POL1_1
[26 empty] | 12 | 21 | DPH
| Celkem |  |  |  |  | 0 | [19 empty] | 0 | 0 | SUM
END
Note on S6: Jedná se o informaci, zda se jedná o položku, která je do rozpočtu zadána z cenové soustavy RTS, nebo vlastní.
Note on T6: Jedná se o název CÚ, která je zadána u položky rozpočtu

## TS 03 Pol
Položkový soupis prací a dodávek | [27 empty] | #TypZaznamu#
S: | 202526 | Shromaždiště nebezpečného odpadu 2 Nemocnice VM | [25 empty] | STA
O: | TS | Technologie chlazení | [22 empty] | PRO |  |  | OBJ
R: | 03 | Rozpočet technologie chlazení | [25 empty] | ROZ
P.č. | Číslo položky | Název položky | MJ | Množství | Cena / MJ | Celkem | Dodávka | Dodávka celk. | Montáž | Montáž celk. | DPH | Cena s DPH | Hmotnost / MJ | Hmotnost celk.(t) | Dem. hmotnost / MJ | Dem. hmotnost celk.(t) | Ceník | Cen. soustava / platnost | Cenová úroveň | Nhod / MJ | Nhod celk. | Dodavatel | Typ položky | Stav položky
Díl: | M90 | Technologie |  |  |  | 0 |  | 0 |  | 0 |  | 0 |  | 0 |  | 0 |  |  |  |  | 0 | [6 empty] | DIL
1 | Pol__01 | Chladící box bez podlahy 6650x4500x2480 mm | kus | 1 |  | 0 |  | 0 |  | 0 | 21 | 0 | 0 | 0 | 0 | 0 |  | Vlastní | Indiv | 0 | 0 |  | Práce | Běžná |  |  |  | POL1_1
2 | Pol__02 | MTH Chladírenské dveře posuvné se zárubní 80 mm, síla křídla 68 mm, izolační, posuvné, levé | kus | 3 |  | 0 |  | 0 |  | 0 | 21 | 0 | 0 | 0 | 0 | 0 |  | Vlastní | Indiv | 0 | 0 |  | Práce | Běžná |  |  |  | POL1_1
3 | Pol__03 | Výparník - 2x ventilátor, plast.šrouby M8x100, úroveň hlučnosti v 5 m 45 dB, akust. výkon 70 dB | kus | 1 |  | 0 |  | 0 |  | 0 | 21 | 0 | 0 | 0 | 0 | 0 |  | Vlastní | Indiv | 0 | 0 |  | Práce | Běžná |  |  |  | POL1_1
4 | Pol__04 | Topná tyč, příkon 1400W | kus | 1 |  | 0 |  | 0 |  | 0 | 21 | 0 | 0 | 0 | 0 | 0 |  | Vlastní | Indiv | 0 | 0 |  | Práce | Běžná |  |  |  | POL1_1
5 | Pol__05 | Termostatický expanzní ventil | kus | 1 |  | 0 |  | 0 |  | 0 | 21 | 0 | 0 | 0 | 0 | 0 |  | Vlastní | Indiv | 0 | 0 |  | Práce | Běžná |  |  |  | POL1_1
6 | Pol__06 | Regulátor - PEGO rozvaděč, rozměry 262x168x97 mm | kus | 1 |  | 0 |  | 0 |  | 0 | 21 | 0 | 0 | 0 | 0 | 0 |  | Vlastní | Indiv | 0 | 0 |  | Práce | Běžná |  |  |  | POL1_1
7 | Pol__07 | Solenoid letovací 1068/M10A6, připojení prům. 10 mm | kus | 1 |  | 0 |  | 0 |  | 0 | 21 | 0 | 0 | 0 | 0 | 0 |  | Vlastní | Indiv | 0 | 0 |  | Práce | Běžná |  |  |  | POL1_1
8 | Pol__08 | Průhledítko - 3940/M10 s indikátorem vlhkosti, připojení prům. 10 mm | kus | 1 |  | 0 |  | 0 |  | 0 | 21 | 0 | 0 | 0 | 0 | 0 |  | Vlastní | Indiv | 0 | 0 |  | Práce | Běžná |  |  |  | POL1_1
9 | Pol__09 | Filtrdehydrátor letovací 4308/M10S, připojení prům. 10 mm | kus | 1 |  | 0 |  | 0 |  | 0 | 21 | 0 | 0 | 0 | 0 | 0 |  | Vlastní | Indiv | 0 | 0 |  | Práce | Běžná |  |  |  | POL1_1
10 | Pol__10 | Uzavírací ventil - letovací připojení 6420/M10, připojení prům. 10 mm | kus | 1 |  | 0 |  | 0 |  | 0 | 21 | 0 | 0 | 0 | 0 | 0 |  | Vlastní | Indiv | 0 | 0 |  | Práce | Běžná |  |  |  | POL1_1
11 | Pol__11 | Uzavírací ventil - letovací připojení 6420/5, připojení prům. 10 mm | kus | 1 |  | 0 |  | 0 |  | 0 | 21 | 0 | 0 | 0 | 0 | 0 |  | Vlastní | Indiv | 0 | 0 |  | Práce | Běžná |  |  |  | POL1_1
12 | Pol__12 | Osvětlení - stropní světlo s pohyb. snímačem | kus | 1 |  | 0 |  | 0 |  | 0 | 21 | 0 | 0 | 0 | 0 | 0 |  | Vlastní | Indiv | 0 | 0 |  | Práce | Běžná |  |  |  | POL1_1
13 | Pol__13 | Spojovací a kotevní materiál | kg | 3 |  | 0 |  | 0 |  | 0 | 21 | 0 | 0 | 0 | 0 | 0 |  | Vlastní | Indiv | 0 | 0 |  | Práce | Běžná |  |  |  | POL1_1
14 | Pol__14 | Přívod elektrického proudu, 1f - jednofáze | kpl | 1 |  | 0 |  | 0 |  | 0 | 21 | 0 | 0 | 0 | 0 | 0 |  | Vlastní | Indiv | 0 | 0 |  | Práce | Běžná |  |  |  | POL1_1
15 | Pol__15 | Odpadní potrubí DN 32 | m | 5 |  | 0 |  | 0 |  | 0 | 21 | 0 | 0 | 0 | 0 | 0 |  | Vlastní | Indiv | 0 | 0 |  | Práce | Běžná |  |  |  | POL1_1
Díl: | M91 | Chladící jednotka |  |  |  | 0 |  | 0 |  | 0 |  | 0 |  | 0 |  | 0 |  |  |  |  | 0 | [6 empty] | DIL
16 | Pol__1001 | Chladící kondenz. jednotka bez frekvenčního měniče, úroveň hlučnosti v 10m 34,4 dB | kus | 1 |  | 0 |  | 0 |  | 0 | 21 | 0 | 0 | 0 | 0 | 0 |  | Vlastní | Indiv | 0 | 0 |  | Práce | Běžná |  |  |  | POL1_1
17 | Pol__E_1001 | Přívod el. proudu, 3f - třífáze | m | 0 |  | 0 |  | 0 |  | 0 | 21 | 0 | 0 | 0 | 0 | 0 |  | Vlastní | Indiv | 0 | 0 |  | Práce | Běžná |  |  |  | POL1_1
18 | Pol__E_1001_1 | Přívod el. proudu, 1f - jednofáze, zásuvka pro servisní práce | m | 0 |  | 0 |  | 0 |  | 0 | 21 | 0 | 0 | 0 | 0 | 0 |  | Vlastní | Indiv | 0 | 0 |  | Práce | Běžná |  |  |  | POL1_1
19 | Pol__1001_2 | Nosná konstrukce na stěnu - konzole KU930, 930x1000x100 mm | kus | 2 |  | 0 |  | 0 |  | 0 | 21 | 0 | 0 | 0 | 0 | 0 |  | Vlastní | Indiv | 0 | 0 |  | Práce | Běžná |  |  |  | POL1_1
Díl: | M92 | Společné části |  |  |  | 0 |  | 0 |  | 0 |  | 0 |  | 0 |  | 0 |  |  |  |  | 0 | [6 empty] | DIL
20 | Pol__s_01 | Podružný rozvaděč - přívod el. proudu 400V, DODÁVKA STAVBY | kus | 1 |  | 0 |  | 0 |  | 0 | 21 | 0 | 0 | 0 | 0 | 0 |  | Vlastní | Indiv | 0 | 0 |  | Práce | Běžná |  |  |  | POL1_1
21 | Pol__s_02 | Kabeláž JYTY 4x0,75 mm | m | 10 |  | 0 |  | 0 |  | 0 | 21 | 0 | 0 | 0 | 0 | 0 |  | Vlastní | Indiv | 0 | 0 |  | Práce | Běžná |  |  |  | POL1_1
22 | Pol__s_03 | Kabeláž CYKY 3x2,5 mm | m | 10 |  | 0 |  | 0 |  | 0 | 21 | 0 | 0 | 0 | 0 | 0 |  | Vlastní | Indiv | 0 | 0 |  | Práce | Běžná |  |  |  | POL1_1
23 | Pol__s_04 | Prostup obvodovou stěnou, DODÁVKA STAVBY | kpl | 1 |  | 0 |  | 0 |  | 0 | 21 | 0 | 0 | 0 | 0 | 0 |  | Vlastní | Indiv | 0 | 0 |  | Práce | Běžná |  |  |  | POL1_1
24 | Pol__s_05 | Ochranný žlab pro uložení venkovního potrubí vedeného po fasádě, (ochrana potrubí proti neoprávněné manipulaci a odcizení) | kpl | 1 |  | 0 |  | 0 |  | 0 | 21 | 0 | 0 | 0 | 0 | 0 |  | Vlastní | Indiv | 0 | 0 |  | Práce | Běžná |  |  |  | POL1_1
25 | Pol__s_06 | Potrubí Cu - chlazení, d 16 mm | m | 11 |  | 0 |  | 0 |  | 0 | 21 | 0 | 0 | 0 | 0 | 0 |  | Vlastní | Indiv | 0 | 0 |  | Práce | Běžná |  |  |  | POL1_1
26 | Pol__s_07 | Potrubí Cu - chlazení, d 10 mm | m | 11 |  | 0 |  | 0 |  | 0 | 21 | 0 | 0 | 0 | 0 | 0 |  | Vlastní | Indiv | 0 | 0 |  | Práce | Běžná |  |  |  | POL1_1
27 | Pol__s_08 | Potrubí Cu - chlazení, měděné fitinky | kpl | 1 |  | 0 |  | 0 |  | 0 | 21 | 0 | 0 | 0 | 0 | 0 |  | Vlastní | Indiv | 0 | 0 |  | Práce | Běžná |  |  |  | POL1_1
28 | Pol__s_09 | Kaučuková izolace tl. 13 mm, d 16 mm | m | 11 |  | 0 |  | 0 |  | 0 | 21 | 0 | 0 | 0 | 0 | 0 |  | Vlastní | Indiv | 0 | 0 |  | Práce | Běžná |  |  |  | POL1_1
29 | Pol__s_10 | Kaučuková izolace tl. 13 mm, d 10 mm | m | 11 |  | 0 |  | 0 |  | 0 | 21 | 0 | 0 | 0 | 0 | 0 |  | Vlastní | Indiv | 0 | 0 |  | Práce | Běžná |  |  |  | POL1_1
30 | Pol__s_11 | Příslušenství - izolační páska | m | 5 |  | 0 |  | 0 |  | 0 | 21 | 0 | 0 | 0 | 0 | 0 |  | Vlastní | Indiv | 0 | 0 |  | Práce | Běžná |  |  |  | POL1_1
31 | Pol__s_12 | Příslušenství - lepidlo | kg | 0.5 |  | 0 |  | 0 |  | 0 | 21 | 0 | 0 | 0 | 0 | 0 |  | Vlastní | Indiv | 0 | 0 |  | Práce | Běžná |  |  |  | POL1_1
32 | Pol__s_13 | Spojovací materiál - pájka L-Ag15P | kg | 1 |  | 0 |  | 0 |  | 0 | 21 | 0 | 0 | 0 | 0 | 0 |  | Vlastní | Indiv | 0 | 0 |  | Práce | Běžná |  |  |  | POL1_1
33 | Pol__s_14 | Spojovací materiál - pájka L-Ag45SN | kg | 1 |  | 0 |  | 0 |  | 0 | 21 | 0 | 0 | 0 | 0 | 0 |  | Vlastní | Indiv | 0 | 0 |  | Práce | Běžná |  |  |  | POL1_1
34 | Pol__s_15 | Monitoring HACP - regulátor, 175x110x50 mm, vč. kabel. propojení a uvedení do provozu | kus | 1 |  | 0 |  | 0 |  | 0 | 21 | 0 | 0 | 0 | 0 | 0 |  | Vlastní | Indiv | 0 | 0 |  | Práce | Běžná |  |  |  | POL1_1
35 | Pol__s_16 | Chladivo R449A | kg | 3 |  | 0 |  | 0 |  | 0 | 21 | 0 | 0 | 0 | 0 | 0 |  | Vlastní | Indiv | 0 | 0 |  | Práce | Běžná |  |  |  | POL1_1
36 | Pol__s_17 | Reize elektro | kpl | 1 |  | 0 |  | 0 |  | 0 | 21 | 0 | 0 | 0 | 0 | 0 |  | Vlastní | Indiv | 0 | 0 |  | Práce | Běžná |  |  |  | POL1_1
37 | Pol__s_18 | Reize regulovaných látek | kpl | 1 |  | 0 |  | 0 |  | 0 | 21 | 0 | 0 | 0 | 0 | 0 |  | Vlastní | Indiv | 0 | 0 |  | Práce | Běžná |  |  |  | POL1_1
38 | Pol__s_19 | Reize tlakových nádob | kpl | 1 |  | 0 |  | 0 |  | 0 | 21 | 0 | 0 | 0 | 0 | 0 |  | Vlastní | Indiv | 0 | 0 |  | Práce | Běžná |  |  |  | POL1_1
39 | Pol__s_20 | Montáž rozvodů | kpl | 1 |  | 0 |  | 0 |  | 0 | 21 | 0 | 0 | 0 | 0 | 0 |  | Vlastní | Indiv | 0 | 0 |  | Práce | Běžná |  |  |  | POL1_1
[26 empty] | 12 | 21 | DPH
| Celkem |  |  |  |  | 0 | [19 empty] | 0 | 0 | SUM
END
Note on S6: Jedná se o informaci, zda se jedná o položku, která je do rozpočtu zadána z cenové soustavy RTS, nebo vlastní.
Note on T6: Jedná se o název CÚ, která je zadána u položky rozpočtu